## ВиК
п/п № | Наименование работ/материалов | Единица измерения | Единичная стоимость, без НДС | Единичная стоимость работ , Руб. без НДС (Северо-Запад) (СЗФО) | Единичная стоимость работ , Руб. без НДС (Центр) (ЦФО) | Единичная стоимость работ , Руб. без НДС (Приволжский) (ПФО) | Единичная стоимость работ , Руб. без НДС (Юг) (ЮФО) | Единичная стоимость работ , Руб. без НДС (Урал) (УФО) | Единичная стоимость работ , Руб. без НДС (Сибирь) (СФО) | Единичная стоимость работ , Руб. без НДС (Дальневосточный) (ДФО) | Единичная стоимость работ , Руб. без НДС (Северо-Кавказский) (СКФО) | Валюта | Кол-во | Итоговая стоимость, без НДС | Примечания
1 | Вентиляция и кондиционирование
1.1. | Кондиционеры
1.1.1 | Кондиционер GREE GWH07AAAXA-K3NNA2A | шт. | 27290.2778 | [8 empty] | рубль |  | 0
1.1.2 | Кондиционер GREE GWH09AAAXA-K3NNA2A | шт. | 29983.3333 | [8 empty] | рубль |  | 0
1.1.3 | Кондиционер GREE GWH12AABXB-K3NNA2B | шт. | 42921.6667 | [8 empty] | рубль |  | 0
1.1.4 | Кондиционер GREE GWH18AACXD-K3NNA2B | шт. | 74820.2778 | [8 empty] | рубль |  | 0
1.1.5 | Кондиционер GREE GWH24AADXE-K3NNA2A | шт. | 92726.6667 | [8 empty] | рубль |  | 0
1.1.6 | Кондиционер GREE GWH28AAEXF-K3NNA2A | шт. | 113409.7222 | [8 empty] | рубль |  | 0
1.1.7 | Кондиционер GREE GWH36QE-K3NNB4A | шт. | 144781.3889 | [8 empty] | рубль |  | 0
1.1.8 | Кондиционер GREE GWH07AAAXA-K6DNA2C | шт. | 41282.5 | [8 empty] | рубль |  | 0
1.1.9 | Кондиционер GREE GWH09AAAXA-K6DNA2C | шт. | 42587.2222 | [8 empty] | рубль |  | 0
1.1.10 | Кондиционер GREE GWH12AABXB-K6DNA2C | шт. | 47028.3333 | [8 empty] | рубль |  | 0
1.1.11 | Кондиционер GREE GWH18AAD-K6DNA2E | шт. | 78734.4444 | [8 empty] | рубль |  | 0
1.1.12 | Кондиционер GREE GWH24AADXE-K6DNA2A | шт. | 106718.8889 | [8 empty] | рубль |  | 0
1.1.13 | Кондиционер GREE GUD35T1/B-S | шт. | 122099.4444 | [8 empty] | рубль |  | 0
1.1.14 | Кондиционер GREE GUD50T1/B-S | шт. | 129844.1667 | [8 empty] | рубль |  | 0
1.1.15 | Кондиционер GREE GUD71T1/B-S | шт. | 146362.2222 | [8 empty] | рубль |  | 0
1.1.16 | Кондиционер GREE GUD100T1/B-S | шт. | 178762.5 | [8 empty] | рубль |  | 0
1.1.17 | Кондиционер GREE GUD125T1/B-S | шт. | 256802.7778 | [8 empty] | рубль |  | 0
1.1.18 | Кондиционер GREE GUD140T1/B-S | шт. | 260382.5 | [8 empty] | рубль |  | 0
1.1.19 | Кондиционер GREE GUD160T1/B-S | шт. | 285590.2778 | [8 empty] | рубль |  | 0
1.1.20 | Кондиционер GREE GUD35PS1/B-S | шт. | 93696.9444 | [8 empty] | рубль |  | 0
1.1.21 | Кондиционер GREE GUD50PS1/B-S | шт. | 127204.5833 | [8 empty] | рубль |  | 0
1.1.22 | Кондиционер GREE GUD71PHS1/B-S | шт. | 146362.2222 | [8 empty] | рубль |  | 0
1.1.23 | Кондиционер GREE GUD100PHS1/B-S | шт. | 175343.7222 | [8 empty] | рубль |  | 0
1.1.24 | Кондиционер GREE GUD125PHS1/B-S | шт. | 260597.9167 | [8 empty] | рубль |  | 0
1.1.25 | Кондиционер GREE GUD140PHS1/B-S | шт. | 288701.3889 | [8 empty] | рубль |  | 0
1.1.26 | Кондиционер GREE GUD160PHS1/B-S | шт. | 308355.8333 | [8 empty] | рубль |  | 0
1.1.27 | Кондиционер GREE GUD35ZD1/B-S | шт. | 101500 | [8 empty] | рубль |  | 0
1.1.28 | Кондиционер GREE GUD50ZD1/B-S | шт. | 130855.0556 | [8 empty] | рубль |  | 0
1.1.29 | Кондиционер GREE GUD71ZD1/B-S | шт. | 141129.3333 | [8 empty] | рубль |  | 0
1.1.30 | Кондиционер GREE GUD100ZD1/B-S | шт. | 183370.8333 | [8 empty] | рубль |  | 0
1.1.31 | Кондиционер GREE GUD125ZD1/B-S | шт. | 285001.9444 | [8 empty] | рубль |  | 0
1.1.32 | Кондиционер GREE GUD140ZD1/B-S | шт. | 295392.2222 | [8 empty] | рубль |  | 0
1.1.33 | Кондиционер GREE GUD160ZD1/B-S | шт. | 302083.0556 | [8 empty] | рубль |  | 0
1.1.34 | Кондиционер GREE FGR20Pd/DNa-X | шт. | 537784.7222 | [8 empty] | рубль |  | 0
1.1.35 | Кондиционер GREE FGR25Pd/DNa-X | шт. | 654330.8333 | [8 empty] | рубль |  | 0
1.1.36 | Кондиционер GREE FGR30Pd/DNa-X | шт. | 862750.9444 | [8 empty] | рубль |  | 0
1.1.37 | Кондиционер GREE FGR40Pd/DNa-X | шт. | 1036096.1111 | [8 empty] | рубль |  | 0
1.1.38 | Кондиционер GREE FGR50Pd/D(2)/Na-M | шт. | 1217678.9444 | [8 empty] | рубль |  | 0
1.1.39 | Кондиционер GREE FGR60Pd/D(2)/Na-M | шт. | 1343743.0556 | [8 empty] | рубль |  | 0
1.1.40 | Кондиционер GREE GVA24AL-K3NNC7A | шт. | 159986.6667 | [8 empty] | рубль |  | 0
1.1.41 | Кондиционер GREE GVA48AL-M3NNC7A | шт. | 278899.4444 | [8 empty] | рубль |  | 0
1.1.42 | Кондиционер GREE GVA55AL-M3NNC7A | шт. | 290514.5833 | [8 empty] | рубль |  | 0
1.1.43 | Кондиционер GREE GVH48ALXH-K6DNC7A | шт. | 239807.0833 | [8 empty] | рубль |  | 0
1.1.44 | Кондиционер IGC RAS-07NQR | шт. | 34358.3333 | [8 empty] | рубль |  | 0
1.1.45 | Кондиционер IGC RAS-09NQR | шт. | 39180.5556 | [8 empty] | рубль |  | 0
1.1.46 | Кондиционер IGC RAS-12NQR | шт. | 51838.8889 | [8 empty] | рубль |  | 0
1.1.47 | Кондиционер IGC RAS-18NQR | шт. | 74055.5556 | [8 empty] | рубль |  | 0
1.1.48 | Кондиционер IGC RAS-24NQR | шт. | 94722.2222 | [8 empty] | рубль |  | 0
1.1.49 | Кондиционер IGC RAS-30NQR | шт. | 99888.8889 | [8 empty] | рубль |  | 0
1.1.50 | Кондиционер IGC RAS-36NQR | шт. | 112805.5556 | [8 empty] | рубль |  | 0
1.1.51 | Кондиционер IGC RAS-V09NQR | шт. | 46327.7778 | [8 empty] | рубль |  | 0
1.1.52 | Кондиционер IGC RAS-V12NQR | шт. | 51408.3333 | [8 empty] | рубль |  | 0
1.1.53 | Кондиционер IGC RAS-V18NQR | шт. | 81891.6667 | [8 empty] | рубль |  | 0
1.1.54 | Кондиционер IGC RAS-V24NQR | шт. | 108500 | [8 empty] | рубль |  | 0
1.1.55 | Кондиционер IGC ICХ-12H/U | шт. | 141222.2222 | [8 empty] | рубль |  | 0
1.1.56 | Кондиционер IGC ICХ-18H/U | шт. | 145527.7778 | [8 empty] | рубль |  | 0
1.1.57 | Кондиционер IGC ICХ-24H/U | шт. | 203222.2222 | [8 empty] | рубль |  | 0
1.1.58 | Кондиционер IGC ICХ-36HS/U | шт. | 257472.2222 | [8 empty] | рубль |  | 0
1.1.59 | Кондиционер IGC ICХ-48HS/U | шт. | 328944.4444 | [8 empty] | рубль |  | 0
1.1.60 | Кондиционер IGC ICХ-60HS/U | шт. | 346166.6667 | [8 empty] | рубль |  | 0
1.1.61 | Кондиционер IGC ICХ-V18HDC/U | шт. | 168777.7778 | [8 empty] | рубль |  | 0
1.1.62 | Кондиционер IGC ICХ-V24HDC/U | шт. | 205805.5556 | [8 empty] | рубль |  | 0
1.1.63 | Кондиционер IGC ICХ-V36HDC/U | шт. | 286750 | [8 empty] | рубль |  | 0
1.1.64 | Кондиционер IGC ICХ-V48HSDC/U | шт. | 349611.1111 | [8 empty] | рубль |  | 0
1.1.65 | Кондиционер IGC ICХ-V60HSDC/U | шт. | 390944.4444 | [8 empty] | рубль |  | 0
1.1.66 | Кондиционер IGC IDХ-18H/U | шт. | 162750 | [8 empty] | рубль |  | 0
1.1.67 | Кондиционер IGC IDХ-24H/U | шт. | 195472.2222 | [8 empty] | рубль |  | 0
1.1.68 | Кондиционер IGC IDХ-36HS/U | шт. | 268666.6667 | [8 empty] | рубль |  | 0
1.1.69 | Кондиционер IGC IDХ-48HS/U | шт. | 340138.8889 | [8 empty] | рубль |  | 0
1.1.70 | Кондиционер IGC IDХ-60HS/U | шт. | 359083.3333 | [8 empty] | рубль |  | 0
1.1.71 | Кондиционер IGC IDХ-V18HDC/U | шт. | 186861.1111 | [8 empty] | рубль |  | 0
1.1.72 | Кондиционер IGC IDХ-V24HDC/U | шт. | 227333.3333 | [8 empty] | рубль |  | 0
1.1.73 | Кондиционер IGC IDХ-V36HDC/U | шт. | 313444.4444 | [8 empty] | рубль |  | 0
1.1.74 | Кондиционер IGC IDХ-V48HSDC/U | шт. | 394388.8889 | [8 empty] | рубль |  | 0
1.1.75 | Кондиционер IGC IDХ-V60HSDC/U | шт. | 406444.4444 | [8 empty] | рубль |  | 0
1.1.76 | Кондиционер IGC IFХ-18H/U | шт. | 148972.2222 | [8 empty] | рубль |  | 0
1.1.77 | Кондиционер IGC IFХ-24H/U | шт. | 195472.2222 | [8 empty] | рубль |  | 0
1.1.78 | Кондиционер IGC IFХ-36HS/U | шт. | 255750 | [8 empty] | рубль |  | 0
1.1.79 | Кондиционер IGC IFХ-48HS/U | шт. | 334111.1111 | [8 empty] | рубль |  | 0
1.1.80 | Кондиционер IGC IFХ-60HS/U | шт. | 343583.3333 | [8 empty] | рубль |  | 0
1.1.81 | Кондиционер IGC IFХ-V18HDC/U | шт. | 173083.3333 | [8 empty] | рубль |  | 0
1.1.82 | Кондиционер IGC IFХ-V24HDC/U | шт. | 221305.5556 | [8 empty] | рубль |  | 0
1.1.83 | Кондиционер IGC IFХ-V36HSDC/U | шт. | 302250 | [8 empty] | рубль |  | 0
1.1.84 | Кондиционер IGC IFХ-V48HSDC/U | шт. | 385777.7778 | [8 empty] | рубль |  | 0
1.1.85 | Кондиционер IGC IFХ-V60HSDC/U | шт. | 390944.4444 | [8 empty] | рубль |  | 0
1.1.86 | Кондиционер IGC IPХ-24HS/U on/off | шт. | 131750 | [8 empty] | рубль |  | 0
1.1.87 | Кондиционер IGC IPХ-48HS/U on/off | шт. | 208388.8889 | [8 empty] | рубль |  | 0
1.1.88 | Кондиционер IGC IPХ-60HS/U on/off | шт. | 223888.8889 | [8 empty] | рубль |  | 0
1.1.89 | Кондиционер Kentatsu KSGA53 (с зимним комплектом) | шт | 99690 | [8 empty] | рубль |  | 0
1.1.90 | Кондиционер (сплит-система) кассетного типа MIDEA MCD1/MOU-L MCD1-48HRN1-R/MOU-48HN1 | шт | 173900 | 173900 | 173900 | 173900 | 173900 | 173900 | 173900 |  |  | рубль |  | 0
1.1.91 | Внутренний блок кондиционера напольно-потолочного типа KSHF105HFAN3(полупром) | шт | 78430 | 78430 | 78430 | 78430 | 78430 | 78430 | 78430
1.1.92 | Внутренний блок кондиционера канального типа KSKR105HFAN3R(полупром) | шт | 113302 | 113302 | 113302 | 113302 | 113302 | 113302 | 113302
1.1.93 | Наружный блок кондиционера типа KSUR105HFAN3L(полупром) | шт | 170320 | 170320 | 170320 | 170320 | 170320 | 170320 | 170320
1.1.94 | Внутренний блок кондиционера типа KSGTI100HZAN1 | шт | 121400 | 121400 | 121400 | 121400 | 121400 | 121400 | 121400
1.1.95 | Наружный блок кондиционера типа KSRTI100HZAN1 | шт | 191644 | 191644 | 191644 | 191644 | 191644 | 191644 | 191644
1.2. | Тепловые завесы
1.2.1 | Тепловая завеса KVC-A06E3-11 | шт. | 8070 | [8 empty] | рубль |  | 0
1.2.2 | Тепловая завеса KVC-A08E3-11 | шт. | 12036.9444 | [8 empty] | рубль |  | 0
1.2.3 | Тепловая завеса KVC-A08E5-11 | шт. | 12363.3333 | [8 empty] | рубль |  | 0
1.2.4 | Тепловая завеса KVC-A15E6-11 | шт. | 21649.7222 | [8 empty] | рубль |  | 0
1.2.5 | Тепловая завеса KVC-A15E9-31 | шт. | 25088.0556 | [8 empty] | рубль |  | 0
1.2.6 | Тепловая завеса KVC-A08E3-12 | шт. | 12908.0556 | [8 empty] | рубль |  | 0
1.2.7 | Тепловая завеса KVC-A10E5-12 | шт. | 15491.3889 | [8 empty] | рубль |  | 0
1.2.8 | Тепловая завеса KVC-A15E6-12 | шт. | 25352.2222 | [8 empty] | рубль |  | 0
1.2.9 | Тепловая завеса KVC-B10E6-01 | шт. | 25063.5833 | [8 empty] | рубль |  | 0
1.2.10 | Тепловая завеса KVC-B10E6-01 (измененная комплектация) | шт. | 14438.8889 | [8 empty] | рубль |  | 0
1.2.11 | Тепловая завеса KVC-B10E9-31 | шт. | 19438.8889 | [8 empty] | рубль |  | 0
1.2.12 | Тепловая завеса KVC-B10E9-31 (измененная комплектация) | шт. | 24963.6111 | [8 empty] | рубль |  | 0
1.2.13 | Тепловая завеса KVC-B15E6-01 | шт. | 24994.4444 | [8 empty] | рубль |  | 0
1.2.14 | Тепловая завеса KVC-B15E6-01 (измененная комплектация) | шт. | 33574.7222 | [8 empty] | рубль |  | 0
1.2.15 | Тепловая завеса KVC-B15E9-31 | шт. | 25550 | [8 empty] | рубль |  | 0
1.2.16 | Тепловая завеса KVC-B15E9-31 (измененная комплектация) | шт. | 34435.8333 | [8 empty] | рубль |  | 0
1.2.17 | Тепловая завеса KVC-B15E12-31 | шт. | 26105.5556 | [8 empty] | рубль |  | 0
1.2.18 | Тепловая завеса KVC-B15E12-31 (измененная комплектация) | шт. | 35296.9444 | [8 empty] | рубль |  | 0
1.2.19 | Тепловая завеса KVC-C10E6-01 | шт. | 20550 | [8 empty] | рубль |  | 0
1.2.20 | Тепловая завеса KVC-C10E6-01 (измененная комплектация) | шт. | 26685.8333 | [8 empty] | рубль |  | 0
1.2.21 | Тепловая завеса KVC-C10E9-31 | шт. | 21105.5556 | [8 empty] | рубль |  | 0
1.2.22 | Тепловая завеса KVC-C10E9-31 (измененная комплектация) | шт. | 27546.9444 | [8 empty] | рубль |  | 0
1.2.23 | Тепловая завеса KVC-C10E12-31 | шт. | 22216.6667 | [8 empty] | рубль |  | 0
1.2.24 | Тепловая завеса KVC-C10E12-31 (измененная комплектация) | шт. | 29269.1667 | [8 empty] | рубль |  | 0
1.2.25 | Тепловая завеса KVC-C15E6-01 | шт. | 28883.3333 | [8 empty] | рубль |  | 0
1.2.26 | Тепловая завеса KVC-C15E6-01 (измененная комплектация) | шт. | 39602.5 | [8 empty] | рубль |  | 0
1.2.27 | Тепловая завеса KVC-C15E9-31 | шт. | 29438.8889 | [8 empty] | рубль |  | 0
1.2.28 | Тепловая завеса KVC-C15E9-31 (измененная комплектация) | шт. | 40463.6111 | [8 empty] | рубль |  | 0
1.2.29 | Тепловая завеса KVC-C15E12-31 | шт. | 44658.0556 | [8 empty] | рубль |  | 0
1.2.30 | Тепловая завеса KVC-C15E12-31 (измененная комплектация) | шт. | 26661.1111 | [8 empty] | рубль |  | 0
1.2.31 | Тепловая завеса KVC-C15E15-31 | шт. | 30550 | [8 empty] | рубль |  | 0
1.2.32 | Тепловая завеса KVC-C15E15-31 (измененная комплектация) | шт. | 41324.7222 | [8 empty] | рубль |  | 0
1.2.33 | Тепловая завеса KVC-C20E12-31 | шт. | 34438.8889 | [8 empty] | рубль |  | 0
1.2.34 | Тепловая завеса KVC-C20E12-31 (измененная комплектация) | шт. | 48213.6111 | [8 empty] | рубль |  | 0
1.2.35 | Тепловая завеса KVC-C20E18-31 | шт. | 36661.1111 | [8 empty] | рубль |  | 0
1.2.36 | Тепловая завеса KVC-C20E18-31 (измененная комплектация) | шт. | 51658.0556 | [8 empty] | рубль |  | 0
1.2.37 | Тепловая завеса KVC-C20E24-31 | шт. | 38883.3333 | [8 empty] | рубль |  | 0
1.2.38 | Тепловая завеса KVC-C20E24-31 (измененная комплектация) | шт. | 55102.5 | [8 empty] | рубль |  | 0
1.2.39 | Тепловая завеса KVC-D10E9-31 | шт. | 42185.8333 | [8 empty] | рубль |  | 0
1.2.40 | Тепловая завеса KVC-D10E12-31 | шт. | 43046.9444 | [8 empty] | рубль |  | 0
1.2.41 | Тепловая завеса KVC-D10E12-31 (измененная комплектация) | шт. | 37880.2778 | [8 empty] | рубль |  | 0
1.2.42 | Тепловая завеса KVC-D10E18-31 | шт. | 45630.2778 | [8 empty] | рубль |  | 0
1.2.43 | Тепловая завеса KVC-D10E18-31 (измененная комплектация) | шт. | 40463.6111 | [8 empty] | рубль |  | 0
1.2.44 | Тепловая завеса KVC-D15E12-31 | шт. | 58546.9444 | [8 empty] | рубль |  | 0
1.2.45 | Тепловая завеса KVC-D15E12-31 (измененная комплектация) | шт. | 53380.2778 | [8 empty] | рубль |  | 0
1.2.46 | Тепловая завеса KVC-D15E18-31 | шт. | 60269.1667 | [8 empty] | рубль |  | 0
1.2.47 | Тепловая завеса KVC-D15E18-31 (измененная комплектация) | шт. | 55102.5 | [8 empty] | рубль |  | 0
1.2.48 | Тепловая завеса KVC-D15E24-31 | шт. | 39994.4444 | [8 empty] | рубль |  | 0
1.2.49 | Тепловая завеса KVC-D15E24-31 (измененная комплектация) | шт. | 56824.7222 | [8 empty] | рубль |  | 0
1.2.50 | Тепловая завеса KVC-D20E18-31 | шт. | 68019.1667 | [8 empty] | рубль |  | 0
1.2.51 | Тепловая завеса KVC-D20E18-31 (измененная комплектация) | шт. | 62852.5 | [8 empty] | рубль |  | 0
1.2.52 | Тепловая завеса KVC-D20E24-31 | шт. | 71463.6111 | [8 empty] | рубль |  | 0
1.2.53 | Тепловая завеса KVC-D20E24-31 (измененная комплектация) | шт. | 66296.9444 | [8 empty] | рубль |  | 0
1.2.54 | Тепловая завеса KVC-D20E36-31 | шт. | 75769.1667 | [8 empty] | рубль |  | 0
1.2.55 | Тепловая завеса KVC-D20E36-31 (измененная комплектация) | шт. | 70602.5 | [8 empty] | рубль |  | 0
1.2.56 | Тепловая завеса KVC-B10W8-11 | шт. | 21105.5556 | [8 empty] | рубль |  | 0
1.2.57 | Тепловая завеса KVC-B10W8-11 (измененная комплектация) | шт. | 30130.2778 | [8 empty] | рубль |  | 0
1.2.58 | Тепловая завеса KVC-B15W14-11 (измененная комплектация) | шт. | 40463.6111 | [8 empty] | рубль |  | 0
1.2.59 | Тепловая завеса KVC-C10W12-11 | шт. | 30550 | [8 empty] | рубль |  | 0
1.2.60 | Тепловая завеса KVC-C10W12-11 (измененная комплектация) | шт. | 41324.7222 | [8 empty] | рубль |  | 0
1.2.61 | Тепловая завеса KVC-C15W20-11 | шт. | 37772.2222 | [8 empty] | рубль |  | 0
1.2.62 | Тепловая завеса KVC-C15W20-11 (измененная комплектация) | шт. | 51658.0556 | [8 empty] | рубль |  | 0
1.2.63 | Тепловая завеса KVC-C20W30-11 | шт. | 48883.3333 | [8 empty] | рубль |  | 0
1.2.64 | Тепловая завеса KVC-C20W30-11 (измененная комплектация) | шт. | 70602.5 | [8 empty] | рубль |  | 0
1.2.65 | Тепловая завеса KVC-D10W20-11 | шт. | 55963.6111 | [8 empty] | рубль |  | 0
1.2.66 | Тепловая завеса KVC-D10W20-11 (измененная комплектация) | шт. | 50796.9444 | [8 empty] | рубль |  | 0
1.2.67 | Тепловая завеса KVC-D15W33-11 | шт. | 73185.8333 | [8 empty] | рубль |  | 0
1.2.68 | Тепловая завеса KVC-D15W33-11 (измененная комплектация) | шт. | 68019.1667 | [8 empty] | рубль |  | 0
1.2.69 | Тепловая завеса KVC-D20W50-11 | шт. | 85241.3889 | [8 empty] | рубль |  | 0
1.2.70 | Тепловая завеса KVC-D20W50-11 (измененная комплектация) | шт. | 80074.7222 | [8 empty] | рубль |  | 0
1.2.71 | Тепловая завеса KVC-B10V-11 (измененная комплектация) | шт. | 24102.5 | [8 empty] | рубль |  | 0
1.2.72 | Тепловая завеса KVC-B15V-11 (измененная комплектация) | шт. | 31852.5 | [8 empty] | рубль |  | 0
1.2.73 | Тепловая завеса KVC-C10V-11 | шт. | 19994.4444 | [8 empty] | рубль |  | 0
1.2.74 | Тепловая завеса KVC-C10V-11 (измененная комплектация) | шт. | 25824.7222 | [8 empty] | рубль |  | 0
1.2.75 | Тепловая завеса KVC-C15V-11 | шт. | 25550 | [8 empty] | рубль |  | 0
1.2.76 | Тепловая завеса KVC-C15V-11 (измененная комплектация) | шт. | 34435.8333 | [8 empty] | рубль |  | 0
1.2.77 | Тепловая завеса KVC-C20V-11 | шт. | 28327.7778 | [8 empty] | рубль |  | 0
1.2.78 | Тепловая завеса KVC-C20V-11 (измененная комплектация) | шт. | 38741.3889 | [8 empty] | рубль |  | 0
1.2.79 | Тепловая завеса KVC-D10V-11 | шт. | 22216.6667 | [8 empty] | рубль |  | 0
1.2.80 | Тепловая завеса KVC-D10V-11 (измененная комплектация) | шт. | 31102.5 | [8 empty] | рубль |  | 0
1.2.81 | Тепловая завеса KVC-D15V-11 | шт. | 29438.8889 | [8 empty] | рубль |  | 0
1.2.82 | Тепловая завеса KVC-D15V-11 (измененная комплектация) | шт. | 42296.9444 | [8 empty] | рубль |  | 0
1.2.83 | Тепловая завеса KVC-D20V-11 | шт. | 34994.4444 | [8 empty] | рубль |  | 0
1.2.84 | Тепловая завеса KVC-D20V-11 (измененная комплектация) | шт. | 49074.7222 | [8 empty] | рубль |  | 0
1.2.85 | Тепловая завеса КЭВ-1,5П1122Е | шт. | 5166.6667 | [8 empty] | рубль |  | 0
1.2.86 | Тепловая завеса КЭВ-2П1122Е | шт. | 5313.0556 | [8 empty] | рубль |  | 0
1.2.87 | Тепловая завеса КЭВ-3П1154Е | шт. | 10772.5 | [8 empty] | рубль |  | 0
1.2.88 | Тепловая завеса КЭВ-4П1154Е | шт. | 11160 | [8 empty] | рубль |  | 0
1.2.89 | Тепловая завеса КЭВ-6П1264Е | шт. | 25247.7778 | [8 empty] | рубль |  | 0
1.2.90 | Тепловая завеса КЭВ-8П1064Е | шт. | 25359.7222 | [8 empty] | рубль |  | 0
1.2.91 | Тепловая завеса КЭВ-5П1154Е | шт. | 12712.6111 | [8 empty] | рубль |  | 0
1.2.92 | Тепловая завеса КЭВ-10П1064Е | шт. | 25604.5278 | [8 empty] | рубль |  | 0
1.2.93 | Тепловая завеса КЭВ-6П2212Е | шт. | 24317.7778 | [8 empty] | рубль |  | 0
1.2.94 | Тепловая завеса КЭВ-6П2012Е | шт. | 24317.7778 | [8 empty] | рубль |  | 0
1.2.95 | Тепловая завеса КЭВ-9П2012Е | шт. | 24446.9444 | [8 empty] | рубль |  | 0
1.2.96 | Тепловая завеса КЭВ-20П2112W | шт. | 26806.3889 | [8 empty] | рубль |  | 0
1.2.97 | Тепловая завеса КЭВ-П2112A | шт. | 19745.2778 | [8 empty] | рубль |  | 0
1.2.98 | Тепловая завеса КЭВ-6П2222Е | шт. | 34013.8889 | [8 empty] | рубль |  | 0
1.2.99 | Тепловая завеса КЭВ-6П2022Е | шт. | 34013.8889 | [8 empty] | рубль |  | 0
1.2.100 | Тепловая завеса КЭВ-9П2022Е | шт. | 34384.1667 | [8 empty] | рубль |  | 0
1.2.101 | Тепловая завеса КЭВ-12П2022Е | шт. | 34926.6667 | [8 empty] | рубль |  | 0
1.2.102 | Тепловая завеса КЭВ-29П2122W | шт. | 37131.1111 | [8 empty] | рубль |  | 0
1.2.103 | Тепловая завеса КЭВ-П2122A | шт. | 27684.7222 | [8 empty] | рубль |  | 0
1.2.104 | Тепловая завеса КЭВ-6П2211Е | шт. | 26444.7222 | [8 empty] | рубль |  | 0
1.2.105 | Тепловая завеса КЭВ-6П2011Е | шт. | 26444.7222 | [8 empty] | рубль |  | 0
1.2.106 | Тепловая завеса КЭВ-9П2011Е | шт. | 26616.9444 | [8 empty] | рубль |  | 0
1.2.107 | Тепловая завеса КЭВ-20П2111W | шт. | 31219.1667 | [8 empty] | рубль |  | 0
1.2.108 | Тепловая завеса КЭВ-П2111A | шт. | 22552.5 | [8 empty] | рубль |  | 0
1.2.109 | Тепловая завеса КЭВ-6П2221Е | шт. | 36752.2222 | [8 empty] | рубль |  | 0
1.2.110 | Тепловая завеса КЭВ-6П2021Е | шт. | 36752.2222 | [8 empty] | рубль |  | 0
1.2.111 | Тепловая завеса КЭВ-9П2021Е | шт. | 37337.7778 | [8 empty] | рубль |  | 0
1.2.112 | Тепловая завеса КЭВ-12П2021Е | шт. | 37441.1111 | [8 empty] | рубль |  | 0
1.2.113 | Тепловая завеса КЭВ-29П2121W | шт. | 41428.0556 | [8 empty] | рубль |  | 0
1.2.114 | Тепловая завеса КЭВ-П2121A | шт. | 32618.8889 | [8 empty] | рубль |  | 0
1.2.115 | Тепловая завеса КЭВ-6П2271E | шт. | 30672.7778 | [8 empty] | рубль |  | 0
1.2.116 | Тепловая завеса КЭВ-9П2071Е | шт. | 30715.8333 | [8 empty] | рубль |  | 0
1.2.117 | Тепловая завеса КЭВ-20П2171W | шт. | 38285 | [8 empty] | рубль |  | 0
1.2.118 | Тепловая завеса КЭВ-П2171A | шт. | 26065.8333 | [8 empty] | рубль |  | 0
1.2.119 | Тепловая завеса КЭВ-6П2281Е | шт. | 41979.1667 | [8 empty] | рубль |  | 0
1.2.120 | Тепловая завеса КЭВ-9П2081Е | шт. | 42711.1111 | [8 empty] | рубль |  | 0
1.2.121 | Тепловая завеса КЭВ-12П2081Е | шт. | 43158.8889 | [8 empty] | рубль |  | 0
1.2.122 | Тепловая завеса КЭВ-29П2181W | шт. | 49522.5 | [8 empty] | рубль |  | 0
1.2.123 | Тепловая завеса КЭВ-П2181A | шт. | 22744.4444 | [8 empty] | рубль |  | 0
1.2.124 | Тепловая завеса КЭВ-6П3232Е | шт. | 31671.6667 | [8 empty] | рубль |  | 0
1.2.125 | Тепловая завеса КЭВ-6П3032Е | шт. | 31671.6667 | [8 empty] | рубль |  | 0
1.2.126 | Тепловая завеса КЭВ-9П3032Е | шт. | 32050.5556 | [8 empty] | рубль |  | 0
1.2.127 | Тепловая завеса КЭВ-24П3132W | шт. | 36838.3333 | [8 empty] | рубль |  | 0
1.2.128 | Тепловая завеса КЭВ-П3132A | шт. | 26625.5556 | [8 empty] | рубль |  | 0
1.2.129 | Тепловая завеса КЭВ-9П3012Е | шт. | 42762.7778 | [8 empty] | рубль |  | 0
1.2.130 | Тепловая завеса КЭВ-12П3012Е | шт. | 43003.8889 | [8 empty] | рубль |  | 0
1.2.131 | Тепловая завеса КЭВ-15П3012Е | шт. | 43641.1111 | [8 empty] | рубль |  | 0
1.2.132 | Тепловая завеса КЭВ-39П3112W | шт. | 45391.3889 | [8 empty] | рубль |  | 0
1.2.133 | Тепловая завеса КЭВ-П3112A | шт. | 35641.3889 | [8 empty] | рубль |  | 0
1.2.134 | Тепловая завеса КЭВ-12П3042Е | шт. | 48799.1667 | [8 empty] | рубль |  | 0
1.2.135 | Тепловая завеса КЭВ-18П3042Е | шт. | 51063.8889 | [8 empty] | рубль |  | 0
1.2.136 | Тепловая завеса КЭВ-53П3142W | шт. | 55739.7222 | [8 empty] | рубль |  | 0
1.2.137 | Тепловая завеса КЭВ-П3142А | шт. | 40119.1667 | [8 empty] | рубль |  | 0
1.2.138 | Тепловая завеса КЭВ-13П3022Е | шт. | 58538.3333 | [8 empty] | рубль |  | 0
1.2.139 | Тепловая завеса КЭВ-18П3022E | шт. | 59160.4722 | [8 empty] | рубль |  | 0
1.2.140 | Тепловая завеса КЭВ-61П3122W | шт. | 66925.5556 | [8 empty] | рубль |  | 0
1.2.141 | Тепловая завеса КЭВ-П3122А | шт. | 48170.5556 | [8 empty] | рубль |  | 0
1.2.142 | Тепловая завеса КЭВ-6П3231Е | шт. | 36338.8889 | [8 empty] | рубль |  | 0
1.2.143 | Тепловая завеса КЭВ-6П3031Е | шт. | 36338.8889 | [8 empty] | рубль |  | 0
1.2.144 | Тепловая завеса КЭВ-9П3031Е | шт. | 36623.0556 | [8 empty] | рубль |  | 0
1.2.145 | Тепловая завеса КЭВ-12П3031Е | шт. | 36709.1667 | [8 empty] | рубль |  | 0
1.2.146 | Тепловая завеса КЭВ-28П3131W | шт. | 39108.0278 | [8 empty] | рубль |  | 0
1.2.147 | Тепловая завеса КЭВ-П3131A | шт. | 29458.6111 | [8 empty] | рубль |  | 0
1.2.148 | Тепловая завеса КЭВ-9П3011Е | шт. | 45430.25 | [8 empty] | рубль |  | 0
1.2.149 | Тепловая завеса КЭВ-12П3011Е | шт. | 47421.3889 | [8 empty] | рубль |  | 0
1.2.150 | Тепловая завеса КЭВ-15П3011Е | шт. | 47920.8333 | [8 empty] | рубль |  | 0
1.2.151 | Тепловая завеса КЭВ-42П3111W | шт. | 53724.7222 | [8 empty] | рубль |  | 0
1.2.152 | Тепловая завеса КЭВ-П3111A | шт. | 40627.2222 | [8 empty] | рубль |  | 0
1.2.153 | Тепловая завеса КЭВ-12П3041Е | шт. | 52196.9167 | [8 empty] | рубль |  | 0
1.2.154 | Тепловая завеса КЭВ-18П3041Е | шт. | 55274.7222 | [8 empty] | рубль |  | 0
1.2.155 | Тепловая завеса КЭВ-24П3041Е | шт. | 57935.5556 | [8 empty] | рубль |  | 0
1.2.156 | Тепловая завеса КЭВ-60П3141W | шт. | 61905.2778 | [8 empty] | рубль |  | 0
1.2.157 | Тепловая завеса КЭВ-П3141A | шт. | 44829.4444 | [8 empty] | рубль |  | 0
1.2.158 | Тепловая завеса КЭВ-6П3271Е | шт. | 40721.9444 | [8 empty] | рубль |  | 0
1.2.159 | Тепловая завеса КЭВ-9П3071Е | шт. | 39623.0556 | [8 empty] | рубль |  | 0
1.2.160 | Тепловая завеса КЭВ-28П3171W | шт. | 50710.8333 | [8 empty] | рубль |  | 0
1.2.161 | Тепловая завеса КЭВ-П3171А | шт. | 31704.6944 | [8 empty] | рубль |  | 0
1.2.162 | Тепловая завеса КЭВ-9П3081E | шт. | 56471.6667 | [8 empty] | рубль |  | 0
1.2.163 | Тепловая завеса КЭВ-12П3081E | шт. | 57134.7222 | [8 empty] | рубль |  | 0
1.2.164 | Тепловая завеса КЭВ-15П3081E | шт. | 57505 | [8 empty] | рубль |  | 0
1.2.165 | Тепловая завеса КЭВ-42П3181W | шт. | 64307.7778 | [8 empty] | рубль |  | 0
1.2.166 | Тепловая завеса КЭВ-П3181А | шт. | 31711.1111 | [8 empty] | рубль |  | 0
1.2.167 | Тепловая завеса КЭВ-12П3091E | шт. | 63713.6111 | [8 empty] | рубль |  | 0
1.2.168 | Тепловая завеса КЭВ-18П3091E | шт. | 63803.2778 | [8 empty] | рубль |  | 0
1.2.169 | Тепловая завеса КЭВ-60П3191W | шт. | 75381.6667 | [8 empty] | рубль |  | 0
1.2.170 | Тепловая завеса КЭВ-П3191А | шт. | 49837.75 | [8 empty] | рубль |  | 0
1.2.171 | Тепловая завеса КЭВ-9П4032Е | шт. | 40480.8333 | [8 empty] | рубль |  | 0
1.2.172 | Тепловая завеса КЭВ-12П4032Е | шт. | 41936.1111 | [8 empty] | рубль |  | 0
1.2.173 | Тепловая завеса КЭВ-18П4032Е | шт. | 43339.7222 | [8 empty] | рубль |  | 0
1.2.174 | Тепловая завеса КЭВ-41П4132W | шт. | 46870.2778 | [8 empty] | рубль |  | 0
1.2.175 | Тепловая завеса КЭВ-П4132A | шт. | 21911.1111 | [8 empty] | рубль |  | 0
1.2.176 | Тепловая завеса КЭВ-12П4042Е | шт. | 57091.6667 | [8 empty] | рубль |  | 0
1.2.177 | Тепловая завеса КЭВ-18П4042Е | шт. | 59864.4444 | [8 empty] | рубль |  | 0
1.2.178 | Тепловая завеса КЭВ-24П4042Е | шт. | 62430.5556 | [8 empty] | рубль |  | 0
1.2.179 | Тепловая завеса КЭВ-65П4142W | шт. | 63529.1944 | [8 empty] | рубль |  | 0
1.2.180 | Тепловая завеса КЭВ-П4142A | шт. | 48015.5556 | [8 empty] | рубль |  | 0
1.2.181 | Тепловая завеса КЭВ-18П4022Е | шт. | 63756.6667 | [8 empty] | рубль |  | 0
1.2.182 | Тепловая завеса КЭВ-24П4022Е | шт. | 67330.2778 | [8 empty] | рубль |  | 0
1.2.183 | Тепловая завеса КЭВ-36П4022Е | шт. | 72031.9444 | [8 empty] | рубль |  | 0
1.2.184 | Тепловая завеса КЭВ-92П4122W | шт. | 69724.1667 | [8 empty] | рубль |  | 0
1.2.185 | Тепловая завеса КЭВ-П4122A | шт. | 51236.1111 | [8 empty] | рубль |  | 0
1.2.186 | Тепловая завеса КЭВ-18П4012Е | шт. | 73853 | [8 empty] | рубль |  | 0
1.2.187 | Тепловая завеса КЭВ-27П4012Е | шт. | 81779.7222 | [8 empty] | рубль |  | 0
1.2.188 | Тепловая завеса КЭВ-36П4012Е | шт. | 86507.2222 | [8 empty] | рубль |  | 0
1.2.189 | Тепловая завеса КЭВ-102П4112W | шт. | 80738.3056 | [8 empty] | рубль |  | 0
1.2.190 | Тепловая завеса КЭВ-П4112A | шт. | 59251.8333 | [8 empty] | рубль |  | 0
1.2.191 | Тепловая завеса КЭВ-12П4035Е | шт. | 44459.6389 | [8 empty] | рубль |  | 0
1.2.192 | Тепловая завеса КЭВ-18П4035Е | шт. | 45946.3333 | [8 empty] | рубль |  | 0
1.2.193 | Тепловая завеса КЭВ-27П4035Е | шт. | 47715.4167 | [8 empty] | рубль |  | 0
1.2.194 | Тепловая завеса КЭВ-46П4135W | шт. | 49766.8889 | [8 empty] | рубль |  | 0
1.2.195 | Тепловая завеса КЭВ-П4135A | шт. | 35996.2778 | [8 empty] | рубль |  | 0
1.2.196 | Тепловая завеса КЭВ-18П4045Е | шт. | 63529.1944 | [8 empty] | рубль |  | 0
1.2.197 | Тепловая завеса КЭВ-24П4045Е | шт. | 66231.5556 | [8 empty] | рубль |  | 0
1.2.198 | Тепловая завеса КЭВ-36П4045Е | шт. | 67837.4167 | [8 empty] | рубль |  | 0
1.2.199 | Тепловая завеса КЭВ-76П4145W | шт. | 69949.3889 | [8 empty] | рубль |  | 0
1.2.200 | Тепловая завеса КЭВ-П4145A | шт. | 50971.1944 | [8 empty] | рубль |  | 0
1.2.201 | Тепловая завеса КЭВ-24П4025Е | шт. | 71427.7778 | [8 empty] | рубль |  | 0
1.2.202 | Тепловая завеса КЭВ-36П4025Е | шт. | 76411.1111 | [8 empty] | рубль |  | 0
1.2.203 | Тепловая завеса КЭВ-54П4025Е | шт. | 77573.8889 | [8 empty] | рубль |  | 0
1.2.204 | Тепловая завеса КЭВ-101П4125W | шт. | 74002.5 | [8 empty] | рубль |  | 0
1.2.205 | Тепловая завеса КЭВ-П4125A | шт. | 54401.3889 | [8 empty] | рубль |  | 0
1.2.206 | Тепловая завеса КЭВ-27П4015Е | шт. | 86693.3889 | [8 empty] | рубль |  | 0
1.2.207 | Тепловая завеса КЭВ-36П4015Е | шт. | 91718.25 | [8 empty] | рубль |  | 0
1.2.208 | Тепловая завеса КЭВ-48П4015Е | шт. | 91992.3333 | [8 empty] | рубль |  | 0
1.2.209 | Тепловая завеса КЭВ-111П4115W | шт. | 92274.7222 | [8 empty] | рубль |  | 0
1.2.210 | Тепловая завеса КЭВ-П4115A | шт. | 65298.2778 | [8 empty] | рубль |  | 0
1.2.211 | Тепловая завеса КЭВ-9П4031Е | шт. | 45294.4444 | [8 empty] | рубль |  | 0
1.2.212 | Тепловая завеса КЭВ-12П4031Е | шт. | 47275 | [8 empty] | рубль |  | 0
1.2.213 | Тепловая завеса КЭВ-18П4031Е | шт. | 48050 | [8 empty] | рубль |  | 0
1.2.214 | Тепловая завеса КЭВ-44П4131W | шт. | 52011.1111 | [8 empty] | рубль |  | 0
1.2.215 | Тепловая завеса КЭВ-П4131A | шт. | 39913.8889 | [8 empty] | рубль |  | 0
1.2.216 | Тепловая завеса КЭВ-12П4041Е | шт. | 62172.2222 | [8 empty] | рубль |  | 0
1.2.217 | Тепловая завеса КЭВ-18П4041Е | шт. | 68027.7778 | [8 empty] | рубль |  | 0
1.2.218 | Тепловая завеса КЭВ-24П4041Е | шт. | 70008.3333 | [8 empty] | рубль |  | 0
1.2.219 | Тепловая завеса КЭВ-70П4141W | шт. | 73108.3333 | [8 empty] | рубль |  | 0
1.2.220 | Тепловая завеса КЭВ-П4141A | шт. | 53130.5556 | [8 empty] | рубль |  | 0
1.2.221 | Тепловая завеса КЭВ-18П4021Е | шт. | 68544.4444 | [8 empty] | рубль |  | 0
1.2.222 | Тепловая завеса КЭВ-24П4021Е | шт. | 73625 | [8 empty] | рубль |  | 0
1.2.223 | Тепловая завеса КЭВ-36П4021Е | шт. | 80341.6667 | [8 empty] | рубль |  | 0
1.2.224 | Тепловая завеса КЭВ-98П4121W | шт. | 77413.8889 | [8 empty] | рубль |  | 0
1.2.225 | Тепловая завеса КЭВ-П4121A | шт. | 58986.1111 | [8 empty] | рубль |  | 0
1.2.226 | Тепловая завеса КЭВ-18П4011Е | шт. | 87144.4444 | [8 empty] | рубль |  | 0
1.2.227 | Тепловая завеса КЭВ-27П4011Е | шт. | 86626.9444 | [8 empty] | рубль |  | 0
1.2.228 | Тепловая завеса КЭВ-36П4011Е | шт. | 96444.4444 | [8 empty] | рубль |  | 0
1.2.229 | Тепловая завеса КЭВ-108П4111W | шт. | 103419.4444 | [8 empty] | рубль |  | 0
1.2.230 | Тепловая завеса КЭВ-П4111А | шт. | 72247.2222 | [8 empty] | рубль |  | 0
1.2.231 | Тепловая завеса КЭВ-12П4034Е | шт. | 53475 | [8 empty] | рубль |  | 0
1.2.232 | Тепловая завеса КЭВ-18П4034Е | шт. | 52048.3333 | [8 empty] | рубль |  | 0
1.2.233 | Тепловая завеса КЭВ-27П4034Е | шт. | 53404.7222 | [8 empty] | рубль |  | 0
1.2.234 | Тепловая завеса КЭВ-50П4134W | шт. | 60191.6667 | [8 empty] | рубль |  | 0
1.2.235 | Тепловая завеса КЭВ-П4134A | шт. | 43022.7778 | [8 empty] | рубль |  | 0
1.2.236 | Тепловая завеса КЭВ-18П4044Е | шт. | 79050 | [8 empty] | рубль |  | 0
1.2.237 | Тепловая завеса КЭВ-24П4044Е | шт. | 78819.7222 | [8 empty] | рубль |  | 0
1.2.238 | Тепловая завеса КЭВ-36П4044Е | шт. | 81975.8333 | [8 empty] | рубль |  | 0
1.2.239 | Тепловая завеса КЭВ-85П4144W | шт. | 92741.6667 | [8 empty] | рубль |  | 0
1.2.240 | Тепловая завеса КЭВ-П4144A | шт. | 67769.4444 | [8 empty] | рубль |  | 0
1.2.241 | Тепловая завеса КЭВ-24П4024Е | шт. | 85630.2778 | [8 empty] | рубль |  | 0
1.2.242 | Тепловая завеса КЭВ-36П4024Е | шт. | 88121.9444 | [8 empty] | рубль |  | 0
1.2.243 | Тепловая завеса КЭВ-54П4024Е | шт. | 94185 | [8 empty] | рубль |  | 0
1.2.244 | Тепловая завеса КЭВ-110П4124W | шт. | 94550 | [8 empty] | рубль |  | 0
1.2.245 | Тепловая завеса КЭВ-П4124A | шт. | 70008.3333 | [8 empty] | рубль |  | 0
1.2.246 | Тепловая завеса КЭВ-9П4071Е | шт. | 52269.4444 | [8 empty] | рубль |  | 0
1.2.247 | Тепловая завеса КЭВ-12П4071Е | шт. | 52527.7778 | [8 empty] | рубль |  | 0
1.2.248 | Тепловая завеса КЭВ-18П4071Е | шт. | 53130.5556 | [8 empty] | рубль |  | 0
1.2.249 | Тепловая завеса КЭВ-44П4171W | шт. | 63033.3333 | [8 empty] | рубль |  | 0
1.2.250 | Тепловая завеса КЭВ-П4171A | шт. | 41936.1111 | [8 empty] | рубль |  | 0
1.2.251 | Тепловая завеса КЭВ-12П4081Е | шт. | 71213.8889 | [8 empty] | рубль |  | 0
1.2.252 | Тепловая завеса КЭВ-18П4081Е | шт. | 76294.4444 | [8 empty] | рубль |  | 0
1.2.253 | Тепловая завеса КЭВ-24П4081Е | шт. | 77643.1944 | [8 empty] | рубль |  | 0
1.2.254 | Тепловая завеса КЭВ-70П4181W | шт. | 84475 | [8 empty] | рубль |  | 0
1.2.255 | Тепловая завеса КЭВ-П4181A | шт. | 59301.6667 | [8 empty] | рубль |  | 0
1.2.256 | Тепловая завеса КЭВ-18П4091Е | шт. | 84819.4444 | [8 empty] | рубль |  | 0
1.2.257 | Тепловая завеса КЭВ-24П4091Е | шт. | 88608.3333 | [8 empty] | рубль |  | 0
1.2.258 | Тепловая завеса КЭВ-36П4091Е | шт. | 93516.6667 | [8 empty] | рубль |  | 0
1.2.259 | Тепловая завеса КЭВ-98П4191W | шт. | 99544.4444 | [8 empty] | рубль |  | 0
1.2.260 | Тепловая завеса КЭВ-П4191A | шт. | 65358.3333 | [8 empty] | рубль |  | 0
1.2.261 | Тепловая завеса КЭВ-18П5032Е | шт. | 115696.3889 | [8 empty] | рубль |  | 0
1.2.262 | Тепловая завеса КЭВ-24П5032Е | шт. | 118021.9444 | [8 empty] | рубль |  | 0
1.2.263 | Тепловая завеса КЭВ-36П5032Е | шт. | 120347.5 | [8 empty] | рубль |  | 0
1.2.264 | Тепловая завеса КЭВ-45П5032Е | шт. | 121344.1667 | [8 empty] | рубль |  | 0
1.2.265 | Тепловая завеса КЭВ-130П5132W | шт. | 138287.5 | [8 empty] | рубль |  | 0
1.2.266 | Тепловая завеса КЭВ-П5132А | шт. | 103570.2778 | [8 empty] | рубль |  | 0
1.2.267 | Тепловая завеса КЭВ-24П5042Е | шт. | 121344.1667 | [8 empty] | рубль |  | 0
1.2.268 | Тепловая завеса КЭВ-36П5042Е | шт. | 121759.4444 | [8 empty] | рубль |  | 0
1.2.269 | Тепловая завеса КЭВ-54П5042Е | шт. | 125663.0556 | [8 empty] | рубль |  | 0
1.2.270 | Тепловая завеса КЭВ-190П5142W | шт. | 150413.6111 | [8 empty] | рубль |  | 0
1.2.271 | Тепловая завеса КЭВ-П5142А | шт. | 111626.6667 | [8 empty] | рубль |  | 0
1.2.272 | Тепловая завеса КЭВ-18П5031Е | шт. | 117108.3333 | [8 empty] | рубль |  | 0
1.2.273 | Тепловая завеса КЭВ-24П5031Е | шт. | 119433.8889 | [8 empty] | рубль |  | 0
1.2.274 | Тепловая завеса КЭВ-36П5031Е | шт. | 121593.3333 | [8 empty] | рубль |  | 0
1.2.275 | Тепловая завеса КЭВ-45П5031Е | шт. | 122506.9444 | [8 empty] | рубль |  | 0
1.2.276 | Тепловая завеса КЭВ-130П5131W | шт. | 140446.9444 | [8 empty] | рубль |  | 0
1.2.277 | Тепловая завеса КЭВ-П5131А | шт. | 109016.6667 | [8 empty] | рубль |  | 0
1.2.278 | Тепловая завеса КЭВ-24П5041Е | шт. | 132611.1111 | [8 empty] | рубль |  | 0
1.2.279 | Тепловая завеса КЭВ-36П5041Е | шт. | 133041.6667 | [8 empty] | рубль |  | 0
1.2.280 | Тепловая завеса КЭВ-54П5041Е | шт. | 136227.7778 | [8 empty] | рубль |  | 0
1.2.281 | Тепловая завеса КЭВ-190П5141W | шт. | 159563.8889 | [8 empty] | рубль |  | 0
1.2.282 | Тепловая завеса КЭВ-П5141А | шт. | 119522.2222 | [8 empty] | рубль |  | 0
1.2.283 | Тепловая завеса КЭВ-36П5021Е | шт. | 162922.2222 | [8 empty] | рубль |  | 0
1.2.284 | Тепловая завеса КЭВ-48П5021Е | шт. | 164300 | [8 empty] | рубль |  | 0
1.2.285 | Тепловая завеса КЭВ-60П5021Е | шт. | 165763.8889 | [8 empty] | рубль |  | 0
1.2.286 | Тепловая завеса КЭВ-220П5121W | шт. | 198004.4444 | [8 empty] | рубль |  | 0
1.2.287 | Тепловая завеса КЭВ-П5121A | шт. | 146388.8889 | [8 empty] | рубль |  | 0
1.3. | Воздухонагреватели, воздухоохладители, тепловентиляторы
1.3.1 | Тепловентилятор водяной КЭВ-25T3W2 | шт. | 30956.9444 | [8 empty] | рубль |  | 0
1.3.2 | Тепловентилятор водяной КЭВ-34T3.5W2 | шт. | 32851.3889 | [8 empty] | рубль |  | 0
1.3.3 | Тепловентилятор водяной КЭВ-36T3W2 | шт. | 38465.8333 | [8 empty] | рубль |  | 0
1.3.4 | Тепловентилятор водяной КЭВ-49T3.5W2 | шт. | 40678.8889 | [8 empty] | рубль |  | 0
1.3.5 | Тепловентилятор водяной КЭВ-56T4W2 | шт. | 41118.0556 | [8 empty] | рубль |  | 0
1.3.6 | Тепловентилятор водяной КЭВ-86T4W2 | шт. | 62155 | [8 empty] | рубль |  | 0
1.3.7 | Тепловентилятор водяной КЭВ-106T4.5W2 | шт. | 63257.2222 | [8 empty] | рубль |  | 0
1.3.8 | Тепловентилятор водяной КЭВ-120T5W2 | шт. | 65455.5556 | [8 empty] | рубль |  | 0
1.3.9 | Тепловентилятор водяной КЭВ-30T3W3 | шт. | 33462.7778 | [8 empty] | рубль |  | 0
1.3.10 | Тепловентилятор водяной КЭВ-40T3.5W3 | шт. | 35512.2222 | [8 empty] | рубль |  | 0
1.3.11 | Тепловентилятор водяной КЭВ-60T3.5W3 | шт. | 41915.5556 | [8 empty] | рубль |  | 0
1.3.12 | Тепловентилятор водяной КЭВ-69T4W3 | шт. | 42172.2222 | [8 empty] | рубль |  | 0
1.3.13 | Тепловентилятор водяной КЭВ-107T4W3 | шт. | 68254.1667 | [8 empty] | рубль |  | 0
1.3.14 | Тепловентилятор водяной КЭВ-133T4.5W3 | шт. | 69938.8889 | [8 empty] | рубль |  | 0
1.3.15 | Тепловентилятор водяной КЭВ-151T5W3 | шт. | 74680.5556 | [8 empty] | рубль |  | 0
1.3.16 | Тепловентилятор водяной КЭВ-180T5.6W3 | шт. | 78544.4444 | [8 empty] | рубль |  | 0
1.3.17 | Тепловентилятор KVF-W30-11 | шт. | 40119.1667 | [8 empty] | рубль |  | 0
1.3.18 | Тепловентилятор KVF-W60-11 | шт. | 50796.9444 | [8 empty] | рубль |  | 0
1.3.19 | Тепловентилятор KVF-W80-11 | шт. | 64574.7222 | [8 empty] | рубль |  | 0
1.3.20 | Тепловентилятор KVF-W21-12 | шт. | 30130.2778 | [8 empty] | рубль |  | 0
1.3.21 | Тепловентилятор KVF-W38-12 | шт. | 36158.0556 | [8 empty] | рубль |  | 0
1.3.22 | Тепловентилятор электрический ГРЕЕРС ЕС-12 | шт. | 74025.4167 | [8 empty] | рубль |  | 0
1.3.23 | Тепловентилятор электрический ГРЕЕРС ЕС-21 | шт. | 88552.3611 | [8 empty] | рубль |  | 0
1.3.24 | Тепловентилятор водяной ГРЕЕРС ВС-1110 | шт. | 28455.4167 | [8 empty] | рубль |  | 0
1.3.25 | Тепловентилятор водяной ГРЕЕРС ВС-1220 | шт. | 28000.9444 | [8 empty] | рубль |  | 0
1.3.26 | Тепловентилятор водяной ГРЕЕРС ВС-1230 | шт. | 34474.5833 | [8 empty] | рубль |  | 0
1.3.27 | Тепловентилятор водяной ГРЕЕРС ВС-2125 | шт. | 36604.1111 | [8 empty] | рубль |  | 0
1.3.28 | Тепловентилятор водяной ГРЕЕРС ВС-2245 | шт. | 42046.0556 | [8 empty] | рубль |  | 0
1.3.29 | Тепловентилятор водяной ГРЕЕРС ВС-2365 | шт. | 50112.3611 | [8 empty] | рубль |  | 0
1.3.30 | Тепловентилятор водяной ГРЕЕРС ВС-3275 | шт. | 73172.9167 | [8 empty] | рубль |  | 0
1.3.31 | Тепловентилятор водяной ГРЕЕРС ВС-33100 | шт. | 87742.9167 | [8 empty] | рубль |  | 0
1.3.32 | Тепловентилятор водяной ГРЕЕРС ВС-1110ЕСМ 6,9-13,5 | шт. | 35464.8611 | [8 empty] | рубль |  | 0
1.3.33 | Тепловентилятор водяной ГРЕЕРС ВС-1220ЕСМ 12,8-24,4 | шт. | 38358.1944 | [8 empty] | рубль |  | 0
1.3.34 | Тепловентилятор водяной ГРЕЕРС ВС-1230ЕСМ 16,5-31,5 | шт. | 40752.0833 | [8 empty] | рубль |  | 0
1.3.35 | Тепловентилятор водяной ГРЕЕРС ВС-2125ЕСМ 16,1-30,7 | шт. | 43464.5833 | [8 empty] | рубль |  | 0
1.3.36 | Тепловентилятор водяной ГРЕЕРС ВС-2245ЕСМ 27,3-51,9 | шт. | 52118.75 | [8 empty] | рубль |  | 0
1.3.37 | Тепловентилятор водяной ГРЕЕРС ВС-2365ЕСМ 37,9-73,2 | шт. | 60652.3611 | [8 empty] | рубль |  | 0
1.3.38 | Воздухонагреватель водяной WWK 160/2 | шт. | 168.3333 | [8 empty] | евро |  | 0
1.3.39 | Воздухонагреватель водяной WWK 200/2 | шт. | 186.25 | [8 empty] | евро |  | 0
1.3.40 | Воздухонагреватель водяной WWK 250/2 | шт. | 216.25 | [8 empty] | евро |  | 0
1.3.41 | Воздухонагреватель водяной WWK 315/2 | шт. | 280.8333 | [8 empty] | евро |  | 0
1.3.42 | Воздухонагреватель электрический ELK 100/0,5 | шт. | 70 | [8 empty] | евро |  | 0
1.3.43 | Воздухонагреватель электрический ELK 100/1,5 | шт. | 100.8333 | [8 empty] | евро |  | 0
1.3.44 | Воздухонагреватель электрический ELK 100/2 | шт. | 117.0833 | [8 empty] | евро |  | 0
1.3.45 | Воздухонагреватель электрический ELK 100/2,5 | шт. | 136.6667 | [8 empty] | евро |  | 0
1.3.46 | Воздухонагреватель электрический ELK 125/1,5 | шт. | 97.5 | [8 empty] | евро |  | 0
1.3.47 | Воздухонагреватель электрический ELK 125/2 | шт. | 116.25 | [8 empty] | евро |  | 0
1.3.48 | Воздухонагреватель электрический ELK 125/2,5 | шт. | 135 | [8 empty] | евро |  | 0
1.3.49 | Воздухонагреватель электрический ELK 125/3 | шт. | 135 | [8 empty] | евро |  | 0
1.3.50 | Воздухонагреватель электрический ELK 160/2 | шт. | 122.0833 | [8 empty] | евро |  | 0
1.3.51 | Воздухонагреватель электрический ELK 160/3 | шт. | 126.25 | [8 empty] | евро |  | 0
1.3.52 | Воздухонагреватель электрический ELK 160/4,5 | шт. | 150.4167 | [8 empty] | евро |  | 0
1.3.53 | Воздухонагреватель электрический ELK 160/6 | шт. | 200 | [8 empty] | евро |  | 0
1.3.54 | Воздухонагреватель электрический ELK 200/3 | шт. | 126.25 | [8 empty] | евро |  | 0
1.3.55 | Воздухонагреватель электрический ELK 200/6 | шт. | 188.75 | [8 empty] | евро |  | 0
1.3.56 | Воздухонагреватель электрический ELK 200/9 | шт. | 225.4167 | [8 empty] | евро |  | 0
1.3.57 | Воздухонагреватель электрический ELK 200/12 | шт. | 287.0833 | [8 empty] | евро |  | 0
1.3.58 | Воздухонагреватель электрический ELK 250/6 | шт. | 198.3333 | [8 empty] | евро |  | 0
1.3.59 | Воздухонагреватель электрический ELK 250/9 | шт. | 225.4167 | [8 empty] | евро |  | 0
1.3.60 | Воздухонагреватель электрический ELK 250/12 | шт. | 297.9167 | [8 empty] | евро |  | 0
1.3.61 | Воздухонагреватель электрический ELK 250/15 | шт. | 306.6667 | [8 empty] | евро |  | 0
1.3.62 | Воздухонагреватель электрический ELK 315/6 | шт. | 205 | [8 empty] | евро |  | 0
1.3.63 | Воздухонагреватель электрический ELK 315/9 | шт. | 233.3333 | [8 empty] | евро |  | 0
1.3.64 | Воздухонагреватель электрический ELK 315/12 | шт. | 303.3333 | [8 empty] | евро |  | 0
1.3.65 | Воздухонагреватель электрический ELK 315/15 | шт. | 329.5833 | [8 empty] | евро |  | 0
1.3.66 | Воздухонагреватель электрический ELK 315/18 | шт. | 333.3333 | [8 empty] | евро |  | 0
1.3.67 | Водяной воздухоохладитель WLO 40-20 | шт. | 374.1667 | [8 empty] | евро |  | 0
1.3.68 | Водяной воздухоохладитель WLO 50-25 | шт. | 425.4167 | [8 empty] | евро |  | 0
1.3.69 | Водяной воздухоохладитель WLO 50-30 | шт. | 465.4167 | [8 empty] | евро |  | 0
1.3.70 | Водяной воздухоохладитель WLO 60-30 | шт. | 509.1667 | [8 empty] | евро |  | 0
1.3.71 | Водяной воздухоохладитель WLO 60-35 | шт. | 552.5 | [8 empty] | евро |  | 0
1.3.72 | Водяной воздухоохладитель WLO 70-40 | шт. | 695.4167 | [8 empty] | евро |  | 0
1.3.73 | Водяной воздухоохладитель WLO 80-50 | шт. | 848.3333 | [8 empty] | евро |  | 0
1.3.74 | Водяной воздухоохладитель WLO 90-50 | шт. | 880 | [8 empty] | евро |  | 0
1.3.75 | Водяной воздухоохладитель WLO 100-50 | шт. | 998.3333 | [8 empty] | евро |  | 0
1.3.76 | Фреоновый испаритель FLO 40-20 без.терм (левый) | шт. | 417.5 | [8 empty] | евро |  | 0
1.3.77 | Фреоновый испаритель FLO 50-25 без.терм (левый) | шт. | 481.6667 | [8 empty] | евро |  | 0
1.3.78 | Фреоновый испаритель FLO 50-30 без.терм (левый) | шт. | 540.8333 | [8 empty] | евро |  | 0
1.3.79 | Фреоновый испаритель FLO 60-30 без.терм (левый) | шт. | 585.8333 | [8 empty] | евро |  | 0
1.3.80 | Фреоновый испаритель FLO 60-35 без.терм (левый) | шт. | 641.6667 | [8 empty] | евро |  | 0
1.3.81 | Фреоновый испаритель FLO 70-40 без.терм (левый) | шт. | 774.5833 | [8 empty] | евро |  | 0
1.3.82 | Фреоновый испаритель FLO 80-50 без.терм (левый) | шт. | 960 | [8 empty] | евро |  | 0
1.3.83 | Фреоновый испаритель FLO 90-50 без.терм (левый) | шт. | 1107.9167 | [8 empty] | евро |  | 0
1.3.84 | Фреоновый испаритель FLO 100-50 без.терм (левый) | шт. | 1270 | [8 empty] | евро |  | 0
1.3.85 | Воздухонагреватель электрический ELN 30-15/3 | шт. | 194.5833 | [8 empty] | евро |  | 0
1.3.86 | Воздухонагреватель электрический ELN 30-15/4,5 | шт. | 221.25 | [8 empty] | евро |  | 0
1.3.87 | Воздухонагреватель электрический ELN 40-20/6 | шт. | 260.4167 | [8 empty] | евро |  | 0
1.3.88 | Воздухонагреватель электрический ELN 40-20/12 | шт. | 394.5833 | [8 empty] | евро |  | 0
1.3.89 | Воздухонагреватель электрический ELN 50-25/7,5 | шт. | 283.75 | [8 empty] | евро |  | 0
1.3.90 | Воздухонагреватель электрический ELN 50-25/15 | шт. | 433.75 | [8 empty] | евро |  | 0
1.3.91 | Воздухонагреватель электрический ELN 50-25/22,5 | шт. | 585.8333 | [8 empty] | евро |  | 0
1.3.92 | Воздухонагреватель электрический ELN 50-30/7,5 | шт. | 290.4167 | [8 empty] | евро |  | 0
1.3.93 | Воздухонагреватель электрический ELN 50-30/15 | шт. | 440 | [8 empty] | евро |  | 0
1.3.94 | Воздухонагреватель электрический ELN 50-30/22,5 | шт. | 592.0833 | [8 empty] | евро |  | 0
1.3.95 | Воздухонагреватель электрический ELN 60-30/15 | шт. | 456.25 | [8 empty] | евро |  | 0
1.3.96 | Воздухонагреватель электрический ELN 60-30/22,5 | шт. | 605.4167 | [8 empty] | евро |  | 0
1.3.97 | Воздухонагреватель электрический ELN 60-30/30 | шт. | 758.3333 | [8 empty] | евро |  | 0
1.3.98 | Воздухонагреватель электрический ELN 60-35/15 | шт. | 467.9167 | [8 empty] | евро |  | 0
1.3.99 | Воздухонагреватель электрический ELN 60-35/22,5 | шт. | 620 | [8 empty] | евро |  | 0
1.3.100 | Воздухонагреватель электрический ELN 60-35/30 | шт. | 774.5833 | [8 empty] | евро |  | 0
1.3.101 | Воздухонагреватель электрический ELN 70-40/15 | шт. | 524.5833 | [8 empty] | евро |  | 0
1.3.102 | Воздухонагреватель электрический ELN 70-40/30 | шт. | 605.4167 | [8 empty] | евро |  | 0
1.3.103 | Воздухонагреватель электрический ELN 70-40/45 | шт. | 970.4167 | [8 empty] | евро |  | 0
1.3.104 | Воздухонагреватель электрический ELN 70-40/60 | шт. | 1090 | [8 empty] | евро |  | 0
1.3.105 | Воздухонагреватель электрический ELN 80-50/15 | шт. | 560.4167 | [8 empty] | евро |  | 0
1.3.106 | Воздухонагреватель электрический ELN 80-50/30 | шт. | 620 | [8 empty] | евро |  | 0
1.3.107 | Воздухонагреватель электрический ELN 80-50/45 | шт. | 985 | [8 empty] | евро |  | 0
1.3.108 | Воздухонагреватель электрический ELN 80-50/60 | шт. | 1105.4167 | [8 empty] | евро |  | 0
1.3.109 | Воздухонагреватель электрический ELN 90-50/30 | шт. | 729.5833 | [8 empty] | евро |  | 0
1.3.110 | Воздухонагреватель электрический ELN 90-50/45 | шт. | 1059.1667 | [8 empty] | евро |  | 0
1.3.111 | Воздухонагреватель электрический ELN 90-50/60 | шт. | 1178.75 | [8 empty] | евро |  | 0
1.3.112 | Воздухонагреватель электрический ELN 100-50/45 | шт. | 1076.25 | [8 empty] | евро |  | 0
1.3.113 | Воздухонагреватель электрический ELN 100-50/60 | шт. | 1197.5 | [8 empty] | евро |  | 0
1.3.114 | Воздухонагреватель водяной двухрядный WWN 30-15/2 | шт. | 174.1667 | [8 empty] | евро |  | 0
1.3.115 | Воздухонагреватель водяной двухрядный WWN 40-20/2 | шт. | 205.8333 | [8 empty] | евро |  | 0
1.3.116 | Воздухонагреватель водяной двухрядный WWN 50-25/2 | шт. | 244.1667 | [8 empty] | евро |  | 0
1.3.117 | Воздухонагреватель водяной двухрядный WWN 50-30/2 | шт. | 266.6667 | [8 empty] | евро |  | 0
1.3.118 | Воздухонагреватель водяной двухрядный WWN 60-30/2 | шт. | 283.75 | [8 empty] | евро |  | 0
1.3.119 | Воздухонагреватель водяной двухрядный WWN 60-35/2 | шт. | 302.5 | [8 empty] | евро |  | 0
1.3.120 | Воздухонагреватель водяной двухрядный WWN 70-40/2 | шт. | 350.4167 | [8 empty] | евро |  | 0
1.3.121 | Воздухонагреватель водяной двухрядный WWN 80-50/2 | шт. | 433.75 | [8 empty] | евро |  | 0
1.3.122 | Воздухонагреватель водяной двухрядный WWN 90-50/2 | шт. | 467.9167 | [8 empty] | евро |  | 0
1.3.123 | Воздухонагреватель водяной двухрядный WWN 100-50/2 | шт. | 499.5833 | [8 empty] | евро |  | 0
1.3.124 | Воздухонагреватель водяной трехрядный WWN 30-15/3 | шт. | 198.3333 | [8 empty] | евро |  | 0
1.3.125 | Воздухонагреватель водяной трехрядный WWN 40-20/3 | шт. | 227.9167 | [8 empty] | евро |  | 0
1.3.126 | Воздухонагреватель водяной трехрядный WWN 50-25/3 | шт. | 274.1667 | [8 empty] | евро |  | 0
1.3.127 | Воздухонагреватель водяной трехрядный WWN 50-30/3 | шт. | 310 | [8 empty] | евро |  | 0
1.3.128 | Воздухонагреватель водяной трехрядный WWN 60-30/3 | шт. | 335 | [8 empty] | евро |  | 0
1.3.129 | Воздухонагреватель водяной трехрядный WWN 60-35/3 | шт. | 374.1667 | [8 empty] | евро |  | 0
1.3.130 | Воздухонагреватель водяной трехрядный WWN 70-40/3 | шт. | 440 | [8 empty] | евро |  | 0
1.3.131 | Воздухонагреватель водяной трехрядный WWN 80-50/3 | шт. | 560.4167 | [8 empty] | евро |  | 0
1.3.132 | Воздухонагреватель водяной трехрядный WWN 90-50/3 | шт. | 615.8333 | [8 empty] | евро |  | 0
1.3.133 | Воздухонагреватель водяной трехрядный WWN 100-50/3 | шт. | 661.25 | [8 empty] | евро |  | 0
1.3.134 | Электронагреватель круглый SHUFT EHC 100 - 0,3 / 1 | шт. | 5217.2222 | [8 empty] | рубль |  | 0
1.3.135 | Электронагреватель круглый SHUFT EHC 100 - 0,6 / 1 | шт. | 5217.2222 | [8 empty] | рубль |  | 0
1.3.136 | Электронагреватель круглый SHUFT EHC 100 - 1,2 / 1 | шт. | 6389.4444 | [8 empty] | рубль |  | 0
1.3.137 | Электронагреватель круглый SHUFT EHC 100 - 1,8 / 1 | шт. | 7005.8333 | [8 empty] | рубль |  | 0
1.3.138 | Электронагреватель круглый SHUFT EHC 100 - 2,4 / 1 | шт. | 8121.3889 | [8 empty] | рубль |  | 0
1.3.139 | Электронагреватель круглый SHUFT EHC 125 - 1,2 / 1 | шт. | 6768.6111 | [8 empty] | рубль |  | 0
1.3.140 | Электронагреватель круглый SHUFT EHC 125 - 1,8 / 1 | шт. | 7968.6111 | [8 empty] | рубль |  | 0
1.3.141 | Электронагреватель круглый SHUFT EHC 125 - 2,4 / 1 | шт. | 7738.0556 | [8 empty] | рубль |  | 0
1.3.142 | Электронагреватель круглый SHUFT EHC 160 - 1,2 / 1 | шт. | 6857.2222 | [8 empty] | рубль |  | 0
1.3.143 | Электронагреватель круглый SHUFT EHC 160 - 2,4 / 1 | шт. | 7408.6111 | [8 empty] | рубль |  | 0
1.3.144 | Электронагреватель круглый SHUFT EHC 160 - 3,0 / 1 | шт. | 8600 | [8 empty] | рубль |  | 0
1.3.145 | Электронагреватель круглый SHUFT EHC 160 - 5,0 / 2 | шт. | 10248.6111 | [8 empty] | рубль |  | 0
1.3.146 | Электронагреватель круглый SHUFT EHC 160 - 6,0 / 2 | шт. | 13153.3333 | [8 empty] | рубль |  | 0
1.3.147 | Электронагреватель круглый SHUFT EHC 160 - 6,0 / 3 | шт. | 12994.4444 | [8 empty] | рубль |  | 0
1.3.148 | Электронагреватель круглый SHUFT EHC 200 - 2,4 / 1 | шт. | 8856.6667 | [8 empty] | рубль |  | 0
1.3.149 | Электронагреватель круглый SHUFT EHC 200 - 3,0 / 1 | шт. | 9205.5556 | [8 empty] | рубль |  | 0
1.3.150 | Электронагреватель круглый SHUFT EHC 200 - 5,0 / 2 | шт. | 10324.1667 | [8 empty] | рубль |  | 0
1.3.151 | Электронагреватель круглый SHUFT EHC 200 - 6,0 / 2 | шт. | 10444.1667 | [8 empty] | рубль |  | 0
1.3.152 | Электронагреватель круглый SHUFT EHC 200 - 6,0 / 3 | шт. | 10444.1667 | [8 empty] | рубль |  | 0
1.3.153 | Электронагреватель круглый SHUFT EHC 200 - 9,0 / 3 | шт. | 12492.5 | [8 empty] | рубль |  | 0
1.3.154 | Электронагреватель круглый SHUFT EHC 200 - 12,0 / 3 | шт. | 16036.6667 | [8 empty] | рубль |  | 0
1.3.155 | Электронагреватель круглый SHUFT EHC 250 - 3,0 / 1 | шт. | 9800.5556 | [8 empty] | рубль |  | 0
1.3.156 | Электронагреватель круглый SHUFT EHC 250 - 6,0 / 2 | шт. | 13991.3889 | [8 empty] | рубль |  | 0
1.3.157 | Электронагреватель круглый SHUFT EHC 250 - 6,0 / 3 | шт. | 14171.6667 | [8 empty] | рубль |  | 0
1.3.158 | Электронагреватель круглый SHUFT EHC 250 - 9,0 / 3 | шт. | 15762.2222 | [8 empty] | рубль |  | 0
1.3.159 | Электронагреватель круглый SHUFT EHC 250 - 12,0 / 3 | шт. | 19495.2778 | [8 empty] | рубль |  | 0
1.3.160 | Электронагреватель круглый SHUFT EHC 315 - 3,0 / 1 | шт. | 10166.6667 | [8 empty] | рубль |  | 0
1.3.161 | Электронагреватель круглый SHUFT EHC 315 - 6,0 / 2 | шт. | 13991.3889 | [8 empty] | рубль |  | 0
1.3.162 | Электронагреватель круглый SHUFT EHC 315 - 6,0 / 3 | шт. | 13991.3889 | [8 empty] | рубль |  | 0
1.3.163 | Электронагреватель круглый SHUFT EHC 315 - 9,0 / 3 | шт. | 15581.9444 | [8 empty] | рубль |  | 0
1.3.164 | Электронагреватель круглый SHUFT EHC 315 - 12,0 / 3 | шт. | 17993.3333 | [8 empty] | рубль |  | 0
1.3.165 | Электронагреватель круглый SHUFT EHC 400 - 9,0 / 3 | шт. | 21263.0556 | [8 empty] | рубль |  | 0
1.3.166 | Электронагреватель круглый SHUFT EHC 400 - 12,0 / 3 | шт. | 22756.3889 | [8 empty] | рубль |  | 0
1.3.167 | Водяной нагреватель круглый SHUFT WHC 150x150-2 | шт. | 14191.1111 | [8 empty] | рубль |  | 0
1.3.168 | Водяной нагреватель круглый SHUFT WHC 200x200-2 | шт. | 17299.7222 | [8 empty] | рубль |  | 0
1.3.169 | Водяной нагреватель круглый SHUFT WHC 200x200-3 | шт. | 17515 | [8 empty] | рубль |  | 0
1.3.170 | Водяной нагреватель круглый SHUFT WHC 300x300-2 | шт. | 20925 | [8 empty] | рубль |  | 0
1.3.171 | Водяной нагреватель круглый SHUFT WHC 400x400-2 | шт. | 25385.5556 | [8 empty] | рубль |  | 0
1.3.172 | Электронагреватель прямоугольный SHUFT EHR 400x200 - 9 | шт. | 23310.2778 | [8 empty] | рубль |  | 0
1.3.173 | Электронагреватель прямоугольный SHUFT EHR 400x200 - 12 | шт. | 24507.2222 | [8 empty] | рубль |  | 0
1.3.174 | Электронагреватель прямоугольный SHUFT EHR 400x200 - 15 | шт. | 27641.6667 | [8 empty] | рубль |  | 0
1.3.175 | Электронагреватель прямоугольный SHUFT EHR 500x250 - 7,5 | шт. | 18522.5 | [8 empty] | рубль |  | 0
1.3.176 | Электронагреватель прямоугольный SHUFT EHR 500x250 - 12 | шт. | 21286.6667 | [8 empty] | рубль |  | 0
1.3.177 | Электронагреватель прямоугольный SHUFT EHR 500x250 - 15 | шт. | 23310.2778 | [8 empty] | рубль |  | 0
1.3.178 | Электронагреватель прямоугольный SHUFT EHR 500x250 - 22,5 | шт. | 27822.5 | [8 empty] | рубль |  | 0
1.3.179 | Электронагреватель прямоугольный SHUFT EHR 500x300 - 7,5 | шт. | 22759.1667 | [8 empty] | рубль |  | 0
1.3.180 | Электронагреватель прямоугольный SHUFT EHR 500x300 - 12 | шт. | 24231.6667 | [8 empty] | рубль |  | 0
1.3.181 | Электронагреватель прямоугольный SHUFT EHR 500x300 - 15 | шт. | 27271.3889 | [8 empty] | рубль |  | 0
1.3.182 | Электронагреватель прямоугольный SHUFT EHR 500x300 - 22,5 | шт. | 33264.7222 | [8 empty] | рубль |  | 0
1.3.183 | Электронагреватель прямоугольный SHUFT EHR 600x300 - 15 | шт. | 29484.4444 | [8 empty] | рубль |  | 0
1.3.184 | Электронагреватель прямоугольный SHUFT EHR 600x300 - 18 | шт. | 33264.7222 | [8 empty] | рубль |  | 0
1.3.185 | Электронагреватель прямоугольный SHUFT EHR 600x300 - 22,5 | шт. | 37871.6667 | [8 empty] | рубль |  | 0
1.3.186 | Электронагреватель прямоугольный SHUFT EHR 600x300 - 24 | шт. | 39990 | [8 empty] | рубль |  | 0
1.3.187 | Электронагреватель прямоугольный SHUFT EHR 600x300 - 30 | шт. | 45793.8889 | [8 empty] | рубль |  | 0
1.3.188 | Электронагреватель прямоугольный SHUFT EHR 600x300 - 36 | шт. | 55188.6111 | [8 empty] | рубль |  | 0
1.3.189 | Электронагреватель прямоугольный SHUFT EHR 600x350 - 15 | шт. | 30130.2778 | [8 empty] | рубль |  | 0
1.3.190 | Электронагреватель прямоугольный SHUFT EHR 600x350 - 18 | шт. | 33433.3333 | [8 empty] | рубль |  | 0
1.3.191 | Электронагреватель прямоугольный SHUFT EHR 600x350 - 22,5 | шт. | 35288.3333 | [8 empty] | рубль |  | 0
1.3.192 | Электронагреватель прямоугольный SHUFT EHR 600x350 - 30 | шт. | 44407.5 | [8 empty] | рубль |  | 0
1.3.193 | Электронагреватель прямоугольный SHUFT EHR 600x350 - 36 | шт. | 57771.9444 | [8 empty] | рубль |  | 0
1.3.194 | Электронагреватель прямоугольный SHUFT EHR 600x350 - 45 | шт. | 57031.3889 | [8 empty] | рубль |  | 0
1.3.195 | Электронагреватель прямоугольный SHUFT EHR 600x350 - 48 | шт. | 61552.2222 | [8 empty] | рубль |  | 0
1.3.196 | Электронагреватель прямоугольный SHUFT EHR 700x400 - 22,5 | шт. | 43951.1111 | [8 empty] | рубль |  | 0
1.3.197 | Электронагреватель прямоугольный SHUFT EHR 700x400 - 30 | шт. | 45613.0556 | [8 empty] | рубль |  | 0
1.3.198 | Электронагреватель прямоугольный SHUFT EHR 700x400 - 45 | шт. | 65883.6111 | [8 empty] | рубль |  | 0
1.3.199 | Электронагреватель прямоугольный SHUFT EHR 700x400 - 60 | шт. | 80066.1111 | [8 empty] | рубль |  | 0
1.3.200 | Электронагреватель прямоугольный SHUFT EHR 700x400 - 75* | шт. | 94627.5 | [8 empty] | рубль |  | 0
1.3.201 | Электронагреватель прямоугольный SHUFT EHR 700x400 - 90* | шт. | 112504.1667 | [8 empty] | рубль |  | 0
1.3.202 | Электронагреватель прямоугольный SHUFT EHR 800x500 - 30 | шт. | 51778.6111 | [8 empty] | рубль |  | 0
1.3.203 | Электронагреватель прямоугольный SHUFT EHR 800x500 - 45 | шт. | 67726.3889 | [8 empty] | рубль |  | 0
1.3.204 | Электронагреватель прямоугольный SHUFT EHR 800x500 - 60 | шт. | 82468.6111 | [8 empty] | рубль |  | 0
1.3.205 | Электронагреватель прямоугольный SHUFT EHR 800x500 - 75* | шт. | 104392.5 | [8 empty] | рубль |  | 0
1.3.206 | Электронагреватель прямоугольный SHUFT EHR 800x500 - 90* | шт. | 122642.5 | [8 empty] | рубль |  | 0
1.3.207 | Электронагреватель прямоугольный SHUFT EHR 900x500 - 30 | шт. | 55102.5 | [8 empty] | рубль |  | 0
1.3.208 | Электронагреватель прямоугольный SHUFT EHR 900x500 - 45 | шт. | 69198.8889 | [8 empty] | рубль |  | 0
1.3.209 | Электронагреватель прямоугольный SHUFT EHR 900x500 - 60 | шт. | 83295.2778 | [8 empty] | рубль |  | 0
1.3.210 | Электронагреватель прямоугольный SHUFT EHR 900x500 - 75* | шт. | 99053.6111 | [8 empty] | рубль |  | 0
1.3.211 | Электронагреватель прямоугольный SHUFT EHR 900x500 - 90 | шт. | 122639.4444 | [8 empty] | рубль |  | 0
1.3.212 | Электронагреватель прямоугольный SHUFT EHR 1000x500 - 45 | шт. | 73986.6667 | [8 empty] | рубль |  | 0
1.3.213 | Электронагреватель прямоугольный SHUFT EHR 1000x500 - 60 | шт. | 89469.4444 | [8 empty] | рубль |  | 0
1.3.214 | Электронагреватель прямоугольный SHUFT EHR 1000x500 - 75* | шт. | 103746.6667 | [8 empty] | рубль |  | 0
1.3.215 | Электронагреватель прямоугольный SHUFT EHR 1000x500 - 90 | шт. | 125773.8889 | [8 empty] | рубль |  | 0
1.3.216 | Водяный нагреватель прямоугольный SHUFT WHR 300x150-2 | шт. | 13953.3333 | [8 empty] | рубль |  | 0
1.3.217 | Водяный нагреватель прямоугольный SHUFT WHR 300x150-3 | шт. | 14844.1667 | [8 empty] | рубль |  | 0
1.3.218 | Водяный нагреватель прямоугольный SHUFT WHR 400x200-2 | шт. | 15640.2778 | [8 empty] | рубль |  | 0
1.3.219 | Водяный нагреватель прямоугольный SHUFT WHR 400x200-3 | шт. | 18490 | [8 empty] | рубль |  | 0
1.3.220 | Водяный нагреватель прямоугольный SHUFT WHR 500x250-2 | шт. | 18131.9444 | [8 empty] | рубль |  | 0
1.3.221 | Водяный нагреватель прямоугольный SHUFT WHR 500x250-3 | шт. | 19910.5556 | [8 empty] | рубль |  | 0
1.3.222 | Водяный нагреватель прямоугольный SHUFT WHR 500x300-2 | шт. | 20176.9444 | [8 empty] | рубль |  | 0
1.3.223 | Водяный нагреватель прямоугольный SHUFT WHR 500x300-3 | шт. | 20973.0556 | [8 empty] | рубль |  | 0
1.3.224 | Водяный нагреватель прямоугольный SHUFT WHR 600x300-2 | шт. | 21156.3889 | [8 empty] | рубль |  | 0
1.3.225 | Водяный нагреватель прямоугольный SHUFT WHR 600x300-3 | шт. | 27193.6111 | [8 empty] | рубль |  | 0
1.3.226 | Водяный нагреватель прямоугольный SHUFT WHR 600x350-2 | шт. | 23015 | [8 empty] | рубль |  | 0
1.3.227 | Водяный нагреватель прямоугольный SHUFT WHR 600x350-3 | шт. | 30839.4444 | [8 empty] | рубль |  | 0
1.3.228 | Водяный нагреватель прямоугольный SHUFT WHR 700x400-2 | шт. | 30481.3889 | [8 empty] | рубль |  | 0
1.3.229 | Водяный нагреватель прямоугольный SHUFT WHR 700x400-3 | шт. | 36793.6111 | [8 empty] | рубль |  | 0
1.3.230 | Водяный нагреватель прямоугольный SHUFT WHR 800x500-2 | шт. | 42484.4444 | [8 empty] | рубль |  | 0
1.3.231 | Водяный нагреватель прямоугольный SHUFT WHR 800x500-3 | шт. | 56162.7778 | [8 empty] | рубль |  | 0
1.3.232 | Водяный нагреватель прямоугольный SHUFT WHR 900x500-2 | шт. | 49054.4444 | [8 empty] | рубль |  | 0
1.3.233 | Водяный нагреватель прямоугольный SHUFT WHR 900x500-3 | шт. | 62300.2778 | [8 empty] | рубль |  | 0
1.3.234 | Водяный нагреватель прямоугольный SHUFT WHR 1000x500-2 | шт. | 50300.2778 | [8 empty] | рубль |  | 0
1.3.235 | Водяный нагреватель прямоугольный SHUFT WHR 1000x500-3 | шт. | 66295.5556 | [8 empty] | рубль |  | 0
1.3.236 | Водяной охладитель SHUFT WHR-W 400*200/3 | шт. | 40816.6667 | [8 empty] | рубль |  | 0
1.3.237 | Водяной охладитель SHUFT WHR-W 500*250/3 | шт. | 45053.3333 | [8 empty] | рубль |  | 0
1.3.238 | Водяной охладитель SHUFT WHR-W 500*300/3 | шт. | 51597.7778 | [8 empty] | рубль |  | 0
1.3.239 | Водяной охладитель SHUFT WHR-W 600*300/3 | шт. | 58047.5 | [8 empty] | рубль |  | 0
1.3.240 | Водяной охладитель SHUFT WHR-W 600*350/3 | шт. | 64310.8333 | [8 empty] | рубль |  | 0
1.3.241 | Водяной охладитель SHUFT WHR-W 700*400/3 | шт. | 79505.8333 | [8 empty] | рубль |  | 0
1.3.242 | Водяной охладитель SHUFT WHR-W 800*500/3 | шт. | 99975 | [8 empty] | рубль |  | 0
1.3.243 | Водяной охладитель SHUFT WHR-W 900*500/3 | шт. | 99975 | [8 empty] | рубль |  | 0
1.3.244 | Водяной охладитель SHUFT WHR-W 1000*500/3 | шт. | 118118.6111 | [8 empty] | рубль |  | 0
1.3.245 | Фреоновый охладитель SHUFT WHR-R 400*200/3 | шт. | 35193.6111 | [8 empty] | рубль |  | 0
1.3.246 | Фреоновый охладитель SHUFT WHR-R 500*250/3 | шт. | 39438.8889 | [8 empty] | рубль |  | 0
1.3.247 | Фреоновый охладитель SHUFT WHR-R 500*300/3 | шт. | 46715.2778 | [8 empty] | рубль |  | 0
1.3.248 | Фреоновый охладитель SHUFT WHR-R 600*300/3 | шт. | 56299.4444 | [8 empty] | рубль |  | 0
1.3.249 | Фреоновый охладитель SHUFT WHR-R 600*350/3 | шт. | 60071.1111 | [8 empty] | рубль |  | 0
1.3.250 | Фреоновый охладитель SHUFT WHR-R 700*400/3 | шт. | 74908.0556 | [8 empty] | рубль |  | 0
1.3.251 | Фреоновый охладитель SHUFT WHR-R 800*500/3 | шт. | 87996.9444 | [8 empty] | рубль |  | 0
1.3.252 | Фреоновый охладитель SHUFT WHR-R 900*500/3 | шт. | 114157.5 | [8 empty] | рубль |  | 0
1.3.253 | Фреоновый охладитель SHUFT WHR-R 1000*500/3 | шт. | 114157.5 | [8 empty] | рубль |  | 0
1.4. | Зонты вытяжные
1.4.1 | Зонт вытяжной пристенный нерж 1000 х 700 х 450 | шт. | 21777.5 | [8 empty] | рубль |  | 0
1.4.2 | Зонт вытяжной пристенный нерж 1100 х 700 х 450 | шт. | 23025.8333 | [8 empty] | рубль |  | 0
1.4.3 | Зонт вытяжной пристенный нерж 1200 х 700 х 450 | шт. | 24991.6667 | [8 empty] | рубль |  | 0
1.4.4 | Зонт вытяжной пристенный нерж 1300 х 700 х 450 | шт. | 26953.3333 | [8 empty] | рубль |  | 0
1.4.5 | Зонт вытяжной пристенный нерж 1400 х 700 х 450 | шт. | 28201.6667 | [8 empty] | рубль |  | 0
1.4.6 | Зонт вытяжной пристенный нерж 1500 х 700 х 450 | шт. | 29989.1667 | [8 empty] | рубль |  | 0
1.4.7 | Зонт вытяжной пристенный нерж 1600 х 700 х 450 | шт. | 32129.1667 | [8 empty] | рубль |  | 0
1.4.8 | Зонт вытяжной пристенный нерж 1700 х 700 х 450 | шт. | 33377.5 | [8 empty] | рубль |  | 0
1.4.9 | Зонт вытяжной пристенный нерж 1800 х 700 х 450 | шт. | 35343.3333 | [8 empty] | рубль |  | 0
1.4.10 | Зонт вытяжной пристенный нерж 1900 х 700 х 450 | шт. | 37126.6667 | [8 empty] | рубль |  | 0
1.4.11 | Зонт вытяжной пристенный нерж 2000 х 700 х 450 | шт. | 40519.1667 | [8 empty] | рубль |  | 0
1.4.12 | Зонт вытяжной пристенный нерж 1000 х 800 х 450 | шт. | 23025.8333 | [8 empty] | рубль |  | 0
1.4.13 | Зонт вытяжной пристенный нерж 1100 х 800 х 450 | шт. | 24991.6667 | [8 empty] | рубль |  | 0
1.4.14 | Зонт вытяжной пристенный нерж 1200 х 800 х 450 | шт. | 26953.3333 | [8 empty] | рубль |  | 0
1.4.15 | Зонт вытяжной пристенный нерж 1300 х 800 х 450 | шт. | 28201.6667 | [8 empty] | рубль |  | 0
1.4.16 | Зонт вытяжной пристенный нерж 1400 х 800 х 450 | шт. | 29989.1667 | [8 empty] | рубль |  | 0
1.4.17 | Зонт вытяжной пристенный нерж 1500 х 800 х 450 | шт. | 32129.1667 | [8 empty] | рубль |  | 0
1.4.18 | Зонт вытяжной пристенный нерж 1600 х 800 х 450 | шт. | 34095 | [8 empty] | рубль |  | 0
1.4.19 | Зонт вытяжной пристенный нерж 1700 х 800 х 450 | шт. | 35878.3333 | [8 empty] | рубль |  | 0
1.4.20 | Зонт вытяжной пристенный нерж 1800 х 800 х 450 | шт. | 37305 | [8 empty] | рубль |  | 0
1.4.21 | Зонт вытяжной пристенный нерж 1900 х 800 х 450 | шт. | 39092.5 | [8 empty] | рубль |  | 0
1.4.22 | Зонт вытяжной пристенный нерж 2000 х 800 х 450 | шт. | 43376.6667 | [8 empty] | рубль |  | 0
1.4.23 | Зонт вытяжной пристенный нерж 1000 х 1000 х 450 | шт. | 26240 | [8 empty] | рубль |  | 0
1.4.24 | Зонт вытяжной пристенный нерж 1100 х 1000 х 450 | шт. | 28201.6667 | [8 empty] | рубль |  | 0
1.4.25 | Зонт вытяжной пристенный нерж 1200 х 1000 х 450 | шт. | 29989.1667 | [8 empty] | рубль |  | 0
1.4.26 | Зонт вытяжной пристенный нерж 1300 х 1000 х 450 | шт. | 32129.1667 | [8 empty] | рубль |  | 0
1.4.27 | Зонт вытяжной пристенный нерж 1400 х 1000 х 450 | шт. | 34095 | [8 empty] | рубль |  | 0
1.4.28 | Зонт вытяжной пристенный нерж 1500 х 1000 х 450 | шт. | 35878.3333 | [8 empty] | рубль |  | 0
1.4.29 | Зонт вытяжной пристенный нерж 1600 х 1000 х 450 | шт. | 37840 | [8 empty] | рубль |  | 0
1.4.30 | Зонт вытяжной пристенный нерж 1700 х 1000 х 450 | шт. | 41945.8333 | [8 empty] | рубль |  | 0
1.4.31 | Зонт вытяжной пристенный нерж 1800 х 1000 х 450 | шт. | 44090 | [8 empty] | рубль |  | 0
1.4.32 | Зонт вытяжной пристенный нерж 1900 х 1000 х 450 | шт. | 46051.6667 | [8 empty] | рубль |  | 0
1.4.33 | Зонт вытяжной пристенный нерж 2000 х 1000 х 450 | шт. | 48195.8333 | [8 empty] | рубль |  | 0
1.4.34 | Зонт вытяжной пристенный нерж 1000 х 1200 х 450 | шт. | 28915 | [8 empty] | рубль |  | 0
1.4.35 | Зонт вытяжной пристенный нерж 1100 х 1200 х 450 | шт. | 31415.8333 | [8 empty] | рубль |  | 0
1.4.36 | Зонт вытяжной пристенный нерж 1200 х 1200 х 450 | шт. | 33377.5 | [8 empty] | рубль |  | 0
1.4.37 | Зонт вытяжной пристенный нерж 1300 х 1200 х 450 | шт. | 35343.3333 | [8 empty] | рубль |  | 0
1.4.38 | Зонт вытяжной пристенный нерж 1400 х 1200 х 450 | шт. | 37840 | [8 empty] | рубль |  | 0
1.4.39 | Зонт вытяжной пристенный нерж 1500 х 1200 х 450 | шт. | 39805.8333 | [8 empty] | рубль |  | 0
1.4.40 | Зонт вытяжной пристенный нерж 1600 х 1200 х 450 | шт. | 41767.5 | [8 empty] | рубль |  | 0
1.4.41 | Зонт вытяжной пристенный нерж 1700 х 1200 х 450 | шт. | 46765 | [8 empty] | рубль |  | 0
1.4.42 | Зонт вытяжной пристенный нерж 1800 х 1200 х 450 | шт. | 48730.8333 | [8 empty] | рубль |  | 0
1.4.43 | Зонт вытяжной пристенный нерж 1900 х 1200 х 450 | шт. | 51588.3333 | [8 empty] | рубль |  | 0
1.4.44 | Зонт вытяжной пристенный нерж 2000 х 1200 х 450 | шт. | 53550 | [8 empty] | рубль |  | 0
1.4.45 | Зонт вытяжной островной нерж 800 х 700 х 450 | шт. | 18028.3333 | [8 empty] | рубль |  | 0
1.4.46 | Зонт вытяжной островной нерж 900 х 700 х 450 | шт. | 19811.6667 | [8 empty] | рубль |  | 0
1.4.47 | Зонт вытяжной островной нерж 1000 х 700 х 450 | шт. | 21777.5 | [8 empty] | рубль |  | 0
1.4.48 | Зонт вытяжной островной нерж 1100 х 700 х 450 | шт. | 23025.8333 | [8 empty] | рубль |  | 0
1.4.49 | Зонт вытяжной островной нерж 1200 х 700 х 450 | шт. | 24991.6667 | [8 empty] | рубль |  | 0
1.4.50 | Зонт вытяжной островной нерж 1300 х 700 х 450 | шт. | 26953.3333 | [8 empty] | рубль |  | 0
1.4.51 | Зонт вытяжной островной нерж 1400 х 700 х 450 | шт. | 28201.6667 | [8 empty] | рубль |  | 0
1.4.52 | Зонт вытяжной островной нерж 1500 х 700 х 450 | шт. | 29989.1667 | [8 empty] | рубль |  | 0
1.4.53 | Зонт вытяжной островной нерж 1600 х 700 х 450 | шт. | 32129.1667 | [8 empty] | рубль |  | 0
1.4.54 | Зонт вытяжной островной нерж 1700 х 700 х 450 | шт. | 33377.5 | [8 empty] | рубль |  | 0
1.4.55 | Зонт вытяжной островной нерж 1800 х 700 х 450 | шт. | 35343.3333 | [8 empty] | рубль |  | 0
1.4.56 | Зонт вытяжной островной нерж 1900 х 700 х 450 | шт. | 37126.6667 | [8 empty] | рубль |  | 0
1.4.57 | Зонт вытяжной островной нерж 2000 х 700 х 450 | шт. | 40519.1667 | [8 empty] | рубль |  | 0
1.4.58 | Зонт вытяжной островной нерж 1000 х 800 х 450 | шт. | 23025.8333 | [8 empty] | рубль |  | 0
1.4.59 | Зонт вытяжной островной нерж 1100 х 800 х 450 | шт. | 24991.6667 | [8 empty] | рубль |  | 0
1.4.60 | Зонт вытяжной островной нерж 1200 х 800 х 450 | шт. | 26953.3333 | [8 empty] | рубль |  | 0
1.4.61 | Зонт вытяжной островной нерж 1300 х 800 х 450 | шт. | 28201.6667 | [8 empty] | рубль |  | 0
1.4.62 | Зонт вытяжной островной нерж 1400 х 800 х 450 | шт. | 29989.1667 | [8 empty] | рубль |  | 0
1.4.63 | Зонт вытяжной островной нерж 1500 х 800 х 450 | шт. | 32129.1667 | [8 empty] | рубль |  | 0
1.4.64 | Зонт вытяжной островной нерж 1600 х 800 х 450 | шт. | 34095 | [8 empty] | рубль |  | 0
1.4.65 | Зонт вытяжной островной нерж 1700 х 800 х 450 | шт. | 35878.3333 | [8 empty] | рубль |  | 0
1.4.66 | Зонт вытяжной островной нерж 1800 х 800 х 450 | шт. | 37305 | [8 empty] | рубль |  | 0
1.4.67 | Зонт вытяжной островной нерж 1900 х 800 х 450 | шт. | 39092.5 | [8 empty] | рубль |  | 0
1.4.68 | Зонт вытяжной островной нерж 2000 х 800 х 450 | шт. | 43376.6667 | [8 empty] | рубль |  | 0
1.4.69 | Зонт вытяжной островной нерж 1000 х 1000 х 450 | шт. | 26240 | [8 empty] | рубль |  | 0
1.4.70 | Зонт вытяжной островной нерж 1100 х 1000 х 450 | шт. | 28201.6667 | [8 empty] | рубль |  | 0
1.4.71 | Зонт вытяжной островной нерж 1200 х 1000 х 450 | шт. | 29989.1667 | [8 empty] | рубль |  | 0
1.4.72 | Зонт вытяжной островной нерж 1300 х 1000 х 450 | шт. | 32129.1667 | [8 empty] | рубль |  | 0
1.4.73 | Зонт вытяжной островной нерж 1400 х 1000 х 450 | шт. | 34095 | [8 empty] | рубль |  | 0
1.4.74 | Зонт вытяжной островной нерж 1500 х 1000 х 450 | шт. | 35878.3333 | [8 empty] | рубль |  | 0
1.4.75 | Зонт вытяжной островной нерж 1600 х 1000 х 450 | шт. | 37840 | [8 empty] | рубль |  | 0
1.4.76 | Зонт вытяжной островной нерж 1700 х 1000 х 450 | шт. | 41945.8333 | [8 empty] | рубль |  | 0
1.4.77 | Зонт вытяжной островной нерж 1800 х 1000 х 450 | шт. | 44090 | [8 empty] | рубль |  | 0
1.4.78 | Зонт вытяжной островной нерж 1900 х 1000 х 450 | шт. | 46051.6667 | [8 empty] | рубль |  | 0
1.4.79 | Зонт вытяжной островной нерж 2000 х 1000 х 450 | шт. | 48195.8333 | [8 empty] | рубль |  | 0
1.4.80 | Зонт вытяжной островной нерж 800 х 1100 х 450 | шт. | 23917.5 | [8 empty] | рубль |  | 0
1.4.81 | Зонт вытяжной островной нерж 900 х 1100 х 450 | шт. | 25705 | [8 empty] | рубль |  | 0
1.4.82 | Зонт вытяжной островной нерж 1000 х 1100 х 450 | шт. | 27488.3333 | [8 empty] | рубль |  | 0
1.4.83 | Зонт вытяжной островной нерж 1100 х 1100 х 450 | шт. | 29632.5 | [8 empty] | рубль |  | 0
1.4.84 | Зонт вытяжной островной нерж 1200 х 1100 х 450 | шт. | 31415.8333 | [8 empty] | рубль |  | 0
1.4.85 | Зонт вытяжной островной нерж 1300 х 1100 х 450 | шт. | 34095 | [8 empty] | рубль |  | 0
1.4.86 | Зонт вытяжной островной нерж 1400 х 1100 х 450 | шт. | 35878.3333 | [8 empty] | рубль |  | 0
1.4.87 | Зонт вытяжной островной нерж 1500 х 1100 х 450 | шт. | 37840 | [8 empty] | рубль |  | 0
1.4.88 | Зонт вытяжной островной нерж 1600 х 1100 х 450 | шт. | 39627.5 | [8 empty] | рубль |  | 0
1.4.89 | Зонт вытяжной островной нерж 1700 х 1100 х 450 | шт. | 44803.3333 | [8 empty] | рубль |  | 0
1.4.90 | Зонт вытяжной островной нерж 1800 х 1100 х 450 | шт. | 46765 | [8 empty] | рубль |  | 0
1.4.91 | Зонт вытяжной островной нерж 1900 х 1100 х 450 | шт. | 48909.1667 | [8 empty] | рубль |  | 0
1.4.92 | Зонт вытяжной островной нерж 2000 х 1100 х 450 | шт. | 50870.8333 | [8 empty] | рубль |  | 0
1.4.93 | Зонт вытяжной островной нерж 1000 х 1200 х 450 | шт. | 28915 | [8 empty] | рубль |  | 0
1.4.94 | Зонт вытяжной островной нерж 1100 х 1200 х 450 | шт. | 31415.8333 | [8 empty] | рубль |  | 0
1.4.95 | Зонт вытяжной островной нерж 1200 х 1200 х 450 | шт. | 33377.5 | [8 empty] | рубль |  | 0
1.4.96 | Зонт вытяжной островной нерж 1300 х 1200 х 450 | шт. | 35343.3333 | [8 empty] | рубль |  | 0
1.4.97 | Зонт вытяжной островной нерж 1400 х 1200 х 450 | шт. | 37840 | [8 empty] | рубль |  | 0
1.4.98 | Зонт вытяжной островной нерж 1500 х 1200 х 450 | шт. | 39805.8333 | [8 empty] | рубль |  | 0
1.4.99 | Зонт вытяжной островной нерж 1600 х 1200 х 450 | шт. | 41767.5 | [8 empty] | рубль |  | 0
1.4.100 | Зонт вытяжной островной нерж 1700 х 1200 х 450 | шт. | 46765 | [8 empty] | рубль |  | 0
1.4.101 | Зонт вытяжной островной нерж 1800 х 1200 х 450 | шт. | 48730.8333 | [8 empty] | рубль |  | 0
1.4.102 | Зонт вытяжной островной нерж 1900 х 1200 х 450 | шт. | 51588.3333 | [8 empty] | рубль |  | 0
1.4.103 | Зонт вытяжной островной нерж 2000 х 1200 х 450 | шт. | 53550 | [8 empty] | рубль |  | 0
1.5. | Запасные части
1.5.1 | Пульт KRC-32 | шт. | 5158.0556 | [8 empty] | рубль |  | 0
1.5.2 | Кабель управления завесой JB-500 7G1 (2 м.) в сборе с наконечниками | шт. | 1291.1111 | [8 empty] | рубль |  | 0
1.5.3 | Дестратификатор KVF-V-11 | шт. | 27202.5 | [8 empty] | рубль |  | 0
1.5.4 | ГРЕЕРС Д1 | шт. | 26164.8611 | [8 empty] | рубль |  | 0
1.5.5 | ГРЕЕРС Д2 | шт. | 29454.3056 | [8 empty] | рубль |  | 0
1.5.6 | ГРЕЕРС Д3 | шт. | 38633.75 | [8 empty] | рубль |  | 0
1.5.7 | Термостат TDS | шт. | 3003.75 | [8 empty] | рубль |  | 0
1.5.8 | Командоконтроллер АMT | шт. | 6712.3611 | [8 empty] | рубль |  | 0
1.5.9 | Наружный датчик температуры NTC | шт. | 3099.5833 | [8 empty] | рубль |  | 0
1.5.10 | Распределительная коробка SW | шт. | 11043.75 | [8 empty] | рубль |  | 0
1.5.11 | Командоконтроллер АMT | шт. | 6712.3611 | [8 empty] | рубль |  | 0
1.5.12 | Распределительная коробка SW | шт. | 11043.75 | [8 empty] | рубль |  | 0
1.5.13 | Двухходовой клапан UVK 2d-1/2 | шт. | 6987.9167 | [8 empty] | рубль |  | 0
1.5.14 | Двухходовой клапан UVK 2d-3/4 | шт. | 8004.0278 | [8 empty] | рубль |  | 0
1.5.15 | Командоконтроллер ЕMT | шт. | 8692.9167 | [8 empty] | рубль |  | 0
1.5.16 | Конфузор ГРЕЕРС ВС2-К | шт. | 3672.6389 | [8 empty] | рубль |  | 0
1.5.17 | Конфузор ГРЕЕРС ВС3-К | шт. | 4516.5278 | [8 empty] | рубль |  | 0
1.5.18 | Анемостат ГРЕЕРС ВС1-А | шт. | 1360.2778 | [8 empty] | рубль |  | 0
1.5.19 | Фильтр ГРЕЕРС ВС1-Ф1 (G1) | шт. | 5162.3611 | [8 empty] | рубль |  | 0
1.5.20 | Фильтр ГРЕЕРС ВС1-Ф3 (G3) | шт. | 5205.4167 | [8 empty] | рубль |  | 0
1.5.21 | Фильтр ГРЕЕРС ВС2-Ф1 (G1) | шт. | 5765.1389 | [8 empty] | рубль |  | 0
1.5.22 | Фильтр ГРЕЕРС ВС2-Ф3 (G3) | шт. | 5816.8056 | [8 empty] | рубль |  | 0
1.5.23 | Воздуховоды из оцинкованной стали толщиной 0,7мм 1м2 | шт. | 1604.0833 | [8 empty] | рубль |  | 0
1.5.24 | Фасонные изделия из оцинкованной стали толщиной 0,7мм 1м2 | шт. | 1629.1667 | [8 empty] | рубль |  | 0
1.5.25 | Воздуховоды из нержавеющей стали толщиной 1мм 1м2 | шт. | 2641.6667 | [8 empty] | рубль |  | 0
1.5.26 | Фасонные изделия из нержавеющей стали толщиной 1мм 1м2 | шт. | 2905.5556 | [8 empty] | рубль |  | 0
1.5.27 | Воздуховод гибкий DF-102 10мп | шт. | 871 | [8 empty] | рубль |  | 0
1.5.28 | Воздуховод гибкий DF-127 10мп | шт. | 1201.7778 | [8 empty] | рубль |  | 0
1.5.29 | Воздуховод гибкий DF-152 10мп | шт. | 1264.3333 | [8 empty] | рубль |  | 0
1.5.30 | Воздуховод гибкий DF-160 10мп | шт. | 1329.1111 | [8 empty] | рубль |  | 0
1.5.31 | Воздуховод гибкий DF-203 10мп | шт. | 1690.8889 | [8 empty] | рубль |  | 0
1.5.32 | Воздуховод гибкий DF-254 10мп | шт. | 2494.2222 | [8 empty] | рубль |  | 0
1.5.33 | Воздуховод гибкий DF-315 10мп | шт. | 3776.2222 | [8 empty] | рубль |  | 0
1.5.34 | Воздуховод гибкий DF-356 10мп | шт. | 4553.5167 | [8 empty] | рубль |  | 0
1.5.35 | Воздуховод гибкий теплоизолированный DF-102 10мп | шт. | 2075.8889 | [8 empty] | рубль |  | 0
1.5.36 | Воздуховод гибкий теплоизолированный DF-127 10мп | шт. | 2850.1111 | [8 empty] | рубль |  | 0
1.5.37 | Воздуховод гибкий теплоизолированный DF-152 10мп | шт. | 2279.0222 | [8 empty] | рубль |  | 0
1.5.38 | Воздуховод гибкий теплоизолированный DF-160 10мп | шт. | 3041.3333 | [8 empty] | рубль |  | 0
1.5.39 | Воздуховод гибкий теплоизолированный DF-203 10мп | шт. | 3747.2222 | [8 empty] | рубль |  | 0
1.5.40 | Воздуховод гибкий теплоизолированный DF-254 10мп | шт. | 4971.7778 | [8 empty] | рубль |  | 0
1.5.41 | Воздуховод гибкий теплоизолированный DF-315 10мп | шт. | 7206.5556 | [8 empty] | рубль |  | 0
1.5.42 | Воздуховод гибкий теплоизолированный DF-356 10мп | шт. | 9628.1389 | [8 empty] | рубль |  | 0
1.5.43 | Воздуховод гибкий теплоизолированный DF-406 10мп | шт. | 10175.2222 | [8 empty] | рубль |  | 0
1.5.44 | Вентилятор WNK 100/1 | шт. | 111.25 | [8 empty] | евро |  | 0
1.5.45 | Вентилятор WNK 125/1 | шт. | 115.4167 | [8 empty] | евро |  | 0
1.5.46 | Вентилятор WNK 160/1 | шт. | 147.0833 | [8 empty] | евро |  | 0
1.5.47 | Вентилятор WNK 200/1 | шт. | 173.3333 | [8 empty] | евро |  | 0
1.5.48 | Вентилятор WNK 250/1 | шт. | 192.9167 | [8 empty] | евро |  | 0
1.5.49 | Вентилятор WNK 315/1 | шт. | 235.8333 | [8 empty] | евро |  | 0
1.5.50 | Фильтр кассетный FKS 100 | шт. | 21.25 | [8 empty] | евро |  | 0
1.5.51 | Фильтр кассетный FKS 125 | шт. | 24.5833 | [8 empty] | евро |  | 0
1.5.52 | Фильтр кассетный FKS 160 | шт. | 30 | [8 empty] | евро |  | 0
1.5.53 | Фильтр кассетный FKS 200 | шт. | 31.6667 | [8 empty] | евро |  | 0
1.5.54 | Фильтр кассетный FKS 250 | шт. | 37.5 | [8 empty] | евро |  | 0
1.5.55 | Фильтр кассетный FKS 315 | шт. | 45.4167 | [8 empty] | евро |  | 0
1.5.56 | Вставка кассетная фильтрующая FVS 100 | шт. | 4.1667 | [8 empty] | евро |  | 0
1.5.57 | Вставка кассетная фильтрующая FVS 125 | шт. | 5.8333 | [8 empty] | евро |  | 0
1.5.58 | Вставка кассетная фильтрующая FVS 160 | шт. | 5.8333 | [8 empty] | евро |  | 0
1.5.59 | Вставка кассетная фильтрующая FVS 200 | шт. | 7.5 | [8 empty] | евро |  | 0
1.5.60 | Вставка кассетная фильтрующая FVS 250 | шт. | 7.5 | [8 empty] | евро |  | 0
1.5.61 | Вставка кассетная фильтрующая FVS 315 | шт. | 10.4167 | [8 empty] | евро |  | 0
1.5.62 | Шумоглушитель SGK 100/6 | шт. | 53.75 | [8 empty] | евро |  | 0
1.5.63 | Шумоглушитель SGK 100/9 | шт. | 68.3333 | [8 empty] | евро |  | 0
1.5.64 | Шумоглушитель SGK 125/6 | шт. | 60.8333 | [8 empty] | евро |  | 0
1.5.65 | Шумоглушитель SGK 125/9 | шт. | 70.8333 | [8 empty] | евро |  | 0
1.5.66 | Шумоглушитель SGK 160/6 | шт. | 65 | [8 empty] | евро |  | 0
1.5.67 | Шумоглушитель SGK 160/9 | шт. | 82.0833 | [8 empty] | евро |  | 0
1.5.68 | Шумоглушитель SGK 200/6 | шт. | 75.8333 | [8 empty] | евро |  | 0
1.5.69 | Шумоглушитель SGK 200/9 | шт. | 95 | [8 empty] | евро |  | 0
1.5.70 | Шумоглушитель SGK 250/6 | шт. | 89.5833 | [8 empty] | евро |  | 0
1.5.71 | Шумоглушитель SGK 250/9 | шт. | 111.25 | [8 empty] | евро |  | 0
1.5.72 | Шумоглушитель SGK 315/6 | шт. | 112.9167 | [8 empty] | евро |  | 0
1.5.73 | Шумоглушитель SGK 315/9 | шт. | 143.3333 | [8 empty] | евро |  | 0
1.5.74 | Заслонка регулирующая ZRK 100 | шт. | 18.75 | [8 empty] | евро |  | 0
1.5.75 | Заслонка регулирующая ZRK 125 | шт. | 19.5833 | [8 empty] | евро |  | 0
1.5.76 | Заслонка регулирующая ZRK 160 | шт. | 21.25 | [8 empty] | евро |  | 0
1.5.77 | Заслонка регулирующая ZRK 200 | шт. | 23.75 | [8 empty] | евро |  | 0
1.5.78 | Заслонка регулирующая ZRK 250 | шт. | 32.5 | [8 empty] | евро |  | 0
1.5.79 | Заслонка регулирующая ZRK 315 | шт. | 36.6667 | [8 empty] | евро |  | 0
1.5.80 | Подставка под привод PS | шт. | 3.3333 | [8 empty] | евро |  | 0
1.5.81 | Клапан обратный КОК 100 | шт. | 17.0833 | [8 empty] | евро |  | 0
1.5.82 | Клапан обратный КОК 125 | шт. | 19.5833 | [8 empty] | евро |  | 0
1.5.83 | Клапан обратный КОК 160 | шт. | 23.75 | [8 empty] | евро |  | 0
1.5.84 | Клапан обратный КОК 200 | шт. | 30.8333 | [8 empty] | евро |  | 0
1.5.85 | Клапан обратный КОК 250 | шт. | 37.5 | [8 empty] | евро |  | 0
1.5.86 | Клапан обратный КОК 315 | шт. | 47.0833 | [8 empty] | евро |  | 0
1.5.87 | Хомут соединительный SKL 100 | шт. | 10.4167 | [8 empty] | евро |  | 0
1.5.88 | Хомут соединительный SKL 125 | шт. | 10.4167 | [8 empty] | евро |  | 0
1.5.89 | Хомут соединительный SKL 160 | шт. | 10.4167 | [8 empty] | евро |  | 0
1.5.90 | Хомут соединительный SKL 200 | шт. | 11.25 | [8 empty] | евро |  | 0
1.5.91 | Хомут соединительный SKL 250 | шт. | 11.25 | [8 empty] | евро |  | 0
1.5.92 | Хомут соединительный SKL 315 | шт. | 12.9167 | [8 empty] | евро |  | 0
1.5.93 | Кронштейн крепления вентилятора KRK 100 | шт. | 12.9167 | [8 empty] | евро |  | 0
1.5.94 | Кронштейн крепления вентилятора KRK 125 | шт. | 12.9167 | [8 empty] | евро |  | 0
1.5.95 | Кронштейн крепления вентилятора KRK 160 | шт. | 13.75 | [8 empty] | евро |  | 0
1.5.96 | Кронштейн крепления вентилятора KRK 200 | шт. | 13.75 | [8 empty] | евро |  | 0
1.5.97 | Кронштейн крепления вентилятора KRK 250 | шт. | 16.25 | [8 empty] | евро |  | 0
1.5.98 | Кронштейн крепления вентилятора KRK 315 | шт. | 19.5833 | [8 empty] | евро |  | 0
1.5.99 | Вентилятор WRW 40-20/20-4D | шт. | 487.9167 | [8 empty] | евро |  | 0
1.5.100 | Вентилятор WRW 40-20/20-4E | шт. | 517.5 | [8 empty] | евро |  | 0
1.5.101 | Вентилятор WRW 50-25/22-4D | шт. | 577.5 | [8 empty] | евро |  | 0
1.5.102 | Вентилятор WRW 50-25/22-4E | шт. | 592.0833 | [8 empty] | евро |  | 0
1.5.103 | Вентилятор WRW 50-25/22-6D | шт. | 567.9167 | [8 empty] | евро |  | 0
1.5.104 | Вентилятор WRW 50-30/25-4D | шт. | 707.9167 | [8 empty] | евро |  | 0
1.5.105 | Вентилятор WRW 50-30/25-4E | шт. | 736.25 | [8 empty] | евро |  | 0
1.5.106 | Вентилятор WRW 50-30/25-6D | шт. | 615.8333 | [8 empty] | евро |  | 0
1.5.107 | Вентилятор WRW 60-30/28-4D | шт. | 889.1667 | [8 empty] | евро |  | 0
1.5.108 | Вентилятор WRW 60-30/28-4E | шт. | 915.8333 | [8 empty] | евро |  | 0
1.5.109 | Вентилятор WRW 60-30/28-6D | шт. | 707.9167 | [8 empty] | евро |  | 0
1.5.110 | Вентилятор WRW 60-35/31-4D | шт. | 1050.8333 | [8 empty] | евро |  | 0
1.5.111 | Вентилятор WRW 60-35/31-6D | шт. | 915.8333 | [8 empty] | евро |  | 0
1.5.112 | Вентилятор WRW 70-40/35-4D | шт. | 1582.9167 | [8 empty] | евро |  | 0
1.5.113 | Вентилятор WRW 70-40/35-6D | шт. | 1099.1667 | [8 empty] | евро |  | 0
1.5.114 | Вентилятор WRW 70-40/35-8D | шт. | 1050.8333 | [8 empty] | евро |  | 0
1.5.115 | Вентилятор WRW 80-50/40-4D | шт. | 1807.5 | [8 empty] | евро |  | 0
1.5.116 | Вентилятор WRW 80-50/40-6D | шт. | 1747.5 | [8 empty] | евро |  | 0
1.5.117 | Вентилятор WRW 80-50/40-8D | шт. | 1287.9167 | [8 empty] | евро |  | 0
1.5.118 | Вентилятор WRW 90-50/45-4D | шт. | 1964.5833 | [8 empty] | евро |  | 0
1.5.119 | Вентилятор WRW 90-50/45-6D | шт. | 1964.5833 | [8 empty] | евро |  | 0
1.5.120 | Вентилятор WRW 90-50/45-8D | шт. | 1934.5833 | [8 empty] | евро |  | 0
1.5.121 | Вентилятор WRW 100-50/63-4D | шт. | 2369.1667 | [8 empty] | евро |  | 0
1.5.122 | Вентилятор WNP 40-20/18-2D | шт. | 599.5833 | [8 empty] | евро |  | 0
1.5.123 | Вентилятор WNP 50-25/22-2D | шт. | 702.9167 | [8 empty] | евро |  | 0
1.5.124 | Вентилятор WNP 50-25/20-2D | шт. | 673.75 | [8 empty] | евро |  | 0
1.5.125 | Вентилятор WNP 50-30/25-2D | шт. | 840.4167 | [8 empty] | евро |  | 0
1.5.126 | Вентилятор WNP 50-30/22-2D | шт. | 819.1667 | [8 empty] | евро |  | 0
1.5.127 | Вентилятор WNP 60-30/28-2D | шт. | 937.0833 | [8 empty] | евро |  | 0
1.5.128 | Вентилятор WNP 60-30/25-2D | шт. | 910.4167 | [8 empty] | евро |  | 0
1.5.129 | Вентилятор WNP 60-35/31-2D | шт. | 1133.3333 | [8 empty] | евро |  | 0
1.5.130 | Вентилятор WNP 60-35/28-2D | шт. | 947.0833 | [8 empty] | евро |  | 0
1.5.131 | Вентилятор WNP 70-40/35-2D | шт. | 1598.3333 | [8 empty] | евро |  | 0
1.5.132 | Вентилятор WNP 70-40/31-2DM | шт. | 1153.3333 | [8 empty] | евро |  | 0
1.5.133 | Вентилятор WNP 70-40/31-2D | шт. | 1197.5 | [8 empty] | евро |  | 0
1.5.134 | Вентилятор WNP 80-50/35-2D | шт. | 1734.1667 | [8 empty] | евро |  | 0
1.5.135 | Вентилятор WNP 80-50/40-4D | шт. | 1751.25 | [8 empty] | евро |  | 0
1.5.136 | Вентилятор WNP 90-50/40-2D | шт. | 1764.5833 | [8 empty] | евро |  | 0
1.5.137 | Вентилятор WNP 90-50/35-2D | шт. | 1740.8333 | [8 empty] | евро |  | 0
1.5.138 | Вентилятор WNP 90-50/40-4D | шт. | 1821.25 | [8 empty] | евро |  | 0
1.5.139 | Вентилятор WNP 100-50/40-2D | шт. | 1888.75 | [8 empty] | евро |  | 0
1.5.140 | Вентилятор WNP 100-50/45-4D | шт. | 1981.6667 | [8 empty] | евро |  | 0
1.5.141 | Вентилятор KW 30/22-2E | шт. | 651.6667 | [8 empty] | евро |  | 0
1.5.142 | Вентилятор KW 40/31-4D | шт. | 638.75 | [8 empty] | евро |  | 0
1.5.143 | Вентилятор KW 40/31-4E | шт. | 651.6667 | [8 empty] | евро |  | 0
1.5.144 | Вентилятор KW 40/32-4D | шт. | 651.6667 | [8 empty] | евро |  | 0
1.5.145 | Вентилятор KW 56/35-4D | шт. | 758.3333 | [8 empty] | евро |  | 0
1.5.146 | Вентилятор KW 56/35-4E | шт. | 782.5 | [8 empty] | евро |  | 0
1.5.147 | Вентилятор KW 56/40-4D | шт. | 819.1667 | [8 empty] | евро |  | 0
1.5.148 | Вентилятор KW 56/40-4E | шт. | 833.75 | [8 empty] | евро |  | 0
1.5.149 | Вентилятор KW 63/45-4D | шт. | 925.8333 | [8 empty] | евро |  | 0
1.5.150 | Вентилятор KW 63/45-4E | шт. | 998.3333 | [8 empty] | евро |  | 0
1.5.151 | Вентилятор KW 63/50-4D | шт. | 1377.0833 | [8 empty] | евро |  | 0
1.5.152 | Вентилятор KW 63/50-6D | шт. | 1226.6667 | [8 empty] | евро |  | 0
1.5.153 | Вентилятор KW 90/56-4D | шт. | 1845 | [8 empty] | евро |  | 0
1.5.154 | Вентилятор KW 90/56-6D | шт. | 1669.1667 | [8 empty] | евро |  | 0
1.5.155 | Вентилятор KW 90/63-6D | шт. | 2119.1667 | [8 empty] | евро |  | 0
1.5.156 | Вентилятор KW 94/56-4D | шт. | 2383.3333 | [8 empty] | евро |  | 0
1.5.157 | Вентилятор KW 94/63-4D | шт. | 2882.9167 | [8 empty] | евро |  | 0
1.5.158 | Вентилятор KW 94/63-6D | шт. | 2670 | [8 empty] | евро |  | 0
1.5.159 | Вентилятор KW 100/71-6D | шт. | 3116.6667 | [8 empty] | евро |  | 0
1.5.160 | Монтажный стакан GTK-30 | шт. | 195.4167 | [8 empty] | евро |  | 0
1.5.161 | Монтажный стакан GTK-40 | шт. | 229.5833 | [8 empty] | евро |  | 0
1.5.162 | Монтажный стакан GTK-56 | шт. | 276.6667 | [8 empty] | евро |  | 0
1.5.163 | Монтажный стакан GTK-63 | шт. | 304.1667 | [8 empty] | евро |  | 0
1.5.164 | Монтажный стакан GTK-90 | шт. | 365.4167 | [8 empty] | евро |  | 0
1.5.165 | Монтажный стакан GTK-94 | шт. | 409.1667 | [8 empty] | евро |  | 0
1.5.166 | Монтажный стакан GTK-100 | шт. | 445 | [8 empty] | евро |  | 0
1.5.167 | Монтажный стакан с шумоглушением GTK-S-30 | шт. | 258.75 | [8 empty] | евро |  | 0
1.5.168 | Монтажный стакан с шумоглушением GTK-S-40 | шт. | 307.5 | [8 empty] | евро |  | 0
1.5.169 | Монтажный стакан с шумоглушением GTK-S-56 | шт. | 397.9167 | [8 empty] | евро |  | 0
1.5.170 | Монтажный стакан с шумоглушением GTK-S-63 | шт. | 405 | [8 empty] | евро |  | 0
1.5.171 | Монтажный стакан с шумоглушением GTK-S-90 | шт. | 625.4167 | [8 empty] | евро |  | 0
1.5.172 | Монтажный стакан с шумоглушением GTK-S-94 | шт. | 631.25 | [8 empty] | евро |  | 0
1.5.173 | Монтажный стакан с шумоглушением GTK-S-100 | шт. | 715.8333 | [8 empty] | евро |  | 0
1.5.174 | Клапан обратный HAF 30 | шт. | 79.5833 | [8 empty] | евро |  | 0
1.5.175 | Клапан обратный HAF 40 | шт. | 89.5833 | [8 empty] | евро |  | 0
1.5.176 | Клапан обратный HAF 56 | шт. | 170.8333 | [8 empty] | евро |  | 0
1.5.177 | Клапан обратный HAF 63 | шт. | 175 | [8 empty] | евро |  | 0
1.5.178 | Клапан обратный HAF 90 | шт. | 226.25 | [8 empty] | евро |  | 0
1.5.179 | Клапан обратный HAF 94 | шт. | 230.8333 | [8 empty] | евро |  | 0
1.5.180 | Клапан обратный HAF 100 | шт. | 244.1667 | [8 empty] | евро |  | 0
1.5.181 | Рекуператор канальный пластинчатый PR 40-20 | шт. | 729.5833 | [8 empty] | евро |  | 0
1.5.182 | Рекуператор канальный пластинчатый PR 50-25 | шт. | 910.4167 | [8 empty] | евро |  | 0
1.5.183 | Рекуператор канальный пластинчатый PR 50-30 | шт. | 947.0833 | [8 empty] | евро |  | 0
1.5.184 | Рекуператор канальный пластинчатый PR 60-30 | шт. | 1090 | [8 empty] | евро |  | 0
1.5.185 | Рекуператор канальный пластинчатый PR 60-35 | шт. | 1153.3333 | [8 empty] | евро |  | 0
1.5.186 | Рекуператор канальный пластинчатый PR 70-40 | шт. | 1438.3333 | [8 empty] | евро |  | 0
1.5.187 | Рекуператор канальный пластинчатый PR 80-50 | шт. | 1860.4167 | [8 empty] | евро |  | 0
1.5.188 | Рекуператор канальный пластинчатый PR 90-50 | шт. | 2042.5 | [8 empty] | евро |  | 0
1.5.189 | Рекуператор канальный пластинчатый PR 100-50 | шт. | 2305.4167 | [8 empty] | евро |  | 0
1.5.190 | Фильтр кассетный FK 30-15 | шт. | 60 | [8 empty] | евро |  | 0
1.5.191 | Фильтр кассетный FK 40-20 | шт. | 66.6667 | [8 empty] | евро |  | 0
1.5.192 | Фильтр кассетный FK 50-25 | шт. | 75.8333 | [8 empty] | евро |  | 0
1.5.193 | Фильтр кассетный FK 50-30 | шт. | 79.5833 | [8 empty] | евро |  | 0
1.5.194 | Фильтр кассетный FK 60-30 | шт. | 86.25 | [8 empty] | евро |  | 0
1.5.195 | Фильтр кассетный FK 60-35 | шт. | 92.0833 | [8 empty] | евро |  | 0
1.5.196 | Фильтр кассетный FK 70-40 | шт. | 97.5 | [8 empty] | евро |  | 0
1.5.197 | Фильтр кассетный FK 80-50 | шт. | 122.9167 | [8 empty] | евро |  | 0
1.5.198 | Фильтр кассетный FK 90-50 | шт. | 147.9167 | [8 empty] | евро |  | 0
1.5.199 | Фильтр кассетный FK 100-50 | шт. | 161.25 | [8 empty] | евро |  | 0
1.5.200 | Вставка кассетная фильтрующая WKF 30-15 | шт. | 20.4167 | [8 empty] | евро |  | 0
1.5.201 | Вставка кассетная фильтрующая WKF 40-20 | шт. | 28.3333 | [8 empty] | евро |  | 0
1.5.202 | Вставка кассетная фильтрующая WKF 50-25 | шт. | 31.6667 | [8 empty] | евро |  | 0
1.5.203 | Вставка кассетная фильтрующая WKF 50-30 | шт. | 34.1667 | [8 empty] | евро |  | 0
1.5.204 | Вставка кассетная фильтрующая WKF 60-30 | шт. | 36.6667 | [8 empty] | евро |  | 0
1.5.205 | Вставка кассетная фильтрующая WKF 60-35 | шт. | 38.3333 | [8 empty] | евро |  | 0
1.5.206 | Вставка кассетная фильтрующая WKF 70-40 | шт. | 47.9167 | [8 empty] | евро |  | 0
1.5.207 | Вставка кассетная фильтрующая WKF 80-50 | шт. | 60 | [8 empty] | евро |  | 0
1.5.208 | Вставка кассетная фильтрующая WKF 90-50 | шт. | 62.5 | [8 empty] | евро |  | 0
1.5.209 | Вставка кассетная фильтрующая WKF 100-50 | шт. | 78.75 | [8 empty] | евро |  | 0
1.5.210 | Фильтр карманный FKR 30-15 | шт. | 71.6667 | [8 empty] | евро |  | 0
1.5.211 | Фильтр карманный FKR 40-20 | шт. | 83.75 | [8 empty] | евро |  | 0
1.5.212 | Фильтр карманный FKR 50-25 | шт. | 94.1667 | [8 empty] | евро |  | 0
1.5.213 | Фильтр карманный FKR 50-30 | шт. | 97.5 | [8 empty] | евро |  | 0
1.5.214 | Фильтр карманный FKR 60-30 | шт. | 109.1667 | [8 empty] | евро |  | 0
1.5.215 | Фильтр карманный FKR 60-35 | шт. | 112.9167 | [8 empty] | евро |  | 0
1.5.216 | Фильтр карманный FKR 70-40 | шт. | 133.3333 | [8 empty] | евро |  | 0
1.5.217 | Фильтр карманный FKR 80-50 | шт. | 165 | [8 empty] | евро |  | 0
1.5.218 | Фильтр карманный FKR 90-50 | шт. | 195.4167 | [8 empty] | евро |  | 0
1.5.219 | Фильтр карманный FKR 100-50 | шт. | 210.8333 | [8 empty] | евро |  | 0
1.5.220 | Вставка карманная фильтрующая WFR 30-15 F9 | шт. | 52.9167 | [8 empty] | евро |  | 0
1.5.221 | Вставка карманная фильтрующая WFR 30-15 F7 | шт. | 34.1667 | [8 empty] | евро |  | 0
1.5.222 | Вставка карманная фильтрующая WFR 30-15 F5 | шт. | 31.6667 | [8 empty] | евро |  | 0
1.5.223 | Вставка карманная фильтрующая WFR 30-15 G3 | шт. | 36.6667 | [8 empty] | евро |  | 0
1.5.224 | Вставка карманная фильтрующая WFR 40-20 F9 | шт. | 69.1667 | [8 empty] | евро |  | 0
1.5.225 | Вставка карманная фильтрующая WFR 40-20 F7 | шт. | 38.3333 | [8 empty] | евро |  | 0
1.5.226 | Вставка карманная фильтрующая WFR 40-20 F5 | шт. | 38.3333 | [8 empty] | евро |  | 0
1.5.227 | Вставка карманная фильтрующая WFR 40-20 G3 | шт. | 36.6667 | [8 empty] | евро |  | 0
1.5.228 | Вставка карманная фильтрующая WFR 50-25 F9 | шт. | 92.9167 | [8 empty] | евро |  | 0
1.5.229 | Вставка карманная фильтрующая WFR 50-25 F7 | шт. | 70.8333 | [8 empty] | евро |  | 0
1.5.230 | Вставка карманная фильтрующая WFR 50-25 F5 | шт. | 52.0833 | [8 empty] | евро |  | 0
1.5.231 | Вставка карманная фильтрующая WFR 50-25 G3 | шт. | 44.5833 | [8 empty] | евро |  | 0
1.5.232 | Вставка карманная фильтрующая WFR 50-30 F9 | шт. | 99.1667 | [8 empty] | евро |  | 0
1.5.233 | Вставка карманная фильтрующая WFR 50-30 F7 | шт. | 50.4167 | [8 empty] | евро |  | 0
1.5.234 | Вставка карманная фильтрующая WFR 50-30 F5 | шт. | 55.4167 | [8 empty] | евро |  | 0
1.5.235 | Вставка карманная фильтрующая WFR 50-30 G3 | шт. | 45.4167 | [8 empty] | евро |  | 0
1.5.236 | Вставка карманная фильтрующая WFR 60-30 F9 | шт. | 108.3333 | [8 empty] | евро |  | 0
1.5.237 | Вставка карманная фильтрующая WFR 60-30 F7 | шт. | 71.6667 | [8 empty] | евро |  | 0
1.5.238 | Вставка карманная фильтрующая WFR 60-30 F5 | шт. | 50.4167 | [8 empty] | евро |  | 0
1.5.239 | Вставка карманная фильтрующая WFR 60-30 G3 | шт. | 47.0833 | [8 empty] | евро |  | 0
1.5.240 | Вставка карманная фильтрующая WFR 60-35 F9 | шт. | 135 | [8 empty] | евро |  | 0
1.5.241 | Вставка карманная фильтрующая WFR 60-35 F7 | шт. | 71.6667 | [8 empty] | евро |  | 0
1.5.242 | Вставка карманная фильтрующая WFR 60-35 F5 | шт. | 55.4167 | [8 empty] | евро |  | 0
1.5.243 | Вставка карманная фильтрующая WFR 60-35 G3 | шт. | 50.4167 | [8 empty] | евро |  | 0
1.5.244 | Вставка карманная фильтрующая WFR 70-40 F9 | шт. | 164.1667 | [8 empty] | евро |  | 0
1.5.245 | Вставка карманная фильтрующая WFR 70-40 F7 | шт. | 94.1667 | [8 empty] | евро |  | 0
1.5.246 | Вставка карманная фильтрующая WFR 70-40 F5 | шт. | 71.6667 | [8 empty] | евро |  | 0
1.5.247 | Вставка карманная фильтрующая WFR 70-40 G3 | шт. | 66.6667 | [8 empty] | евро |  | 0
1.5.248 | Вставка карманная фильтрующая WFR 80-50 F9 | шт. | 153.75 | [8 empty] | евро |  | 0
1.5.249 | Вставка карманная фильтрующая WFR 80-50 F7 | шт. | 105.8333 | [8 empty] | евро |  | 0
1.5.250 | Вставка карманная фильтрующая WFR 80-50 F5 | шт. | 92.0833 | [8 empty] | евро |  | 0
1.5.251 | Вставка карманная фильтрующая WFR 80-50 G3 | шт. | 82.0833 | [8 empty] | евро |  | 0
1.5.252 | Вставка карманная фильтрующая WFR 90-50 F9 | шт. | 152.9167 | [8 empty] | евро |  | 0
1.5.253 | Вставка карманная фильтрующая WFR 90-50 F7 | шт. | 100 | [8 empty] | евро |  | 0
1.5.254 | Вставка карманная фильтрующая WFR 90-50 F5 | шт. | 94.1667 | [8 empty] | евро |  | 0
1.5.255 | Вставка карманная фильтрующая WFR 90-50 G3 | шт. | 94.1667 | [8 empty] | евро |  | 0
1.5.256 | Вставка карманная фильтрующая WFR 100-50 F9 | шт. | 239.1667 | [8 empty] | евро |  | 0
1.5.257 | Вставка карманная фильтрующая WFR 100-50 F7 | шт. | 114.5833 | [8 empty] | евро |  | 0
1.5.258 | Вставка карманная фильтрующая WFR 100-50 F5 | шт. | 114.5833 | [8 empty] | евро |  | 0
1.5.259 | Вставка карманная фильтрующая WFR 100-50 G3 | шт. | 94.1667 | [8 empty] | евро |  | 0
1.5.260 | Фильтр карманный укороченный FKU 30-15 | шт. | 66.6667 | [8 empty] | евро |  | 0
1.5.261 | Фильтр карманный укороченный FKU 40-20 | шт. | 75.8333 | [8 empty] | евро |  | 0
1.5.262 | Фильтр карманный укороченный FKU 50-25 | шт. | 82.9167 | [8 empty] | евро |  | 0
1.5.263 | Фильтр карманный укороченный FKU 50-30 | шт. | 90.4167 | [8 empty] | евро |  | 0
1.5.264 | Фильтр карманный укороченный FKU 60-30 | шт. | 94.1667 | [8 empty] | евро |  | 0
1.5.265 | Фильтр карманный укороченный FKU 60-35 | шт. | 97.5 | [8 empty] | евро |  | 0
1.5.266 | Фильтр карманный укороченный FKU 70-40 | шт. | 105.8333 | [8 empty] | евро |  | 0
1.5.267 | Фильтр карманный укороченный FKU 80-50 | шт. | 135 | [8 empty] | евро |  | 0
1.5.268 | Фильтр карманный укороченный FKU 90-50 | шт. | 160.4167 | [8 empty] | евро |  | 0
1.5.269 | Фильтр карманный укороченный FKU 100-50 | шт. | 165 | [8 empty] | евро |  | 0
1.5.270 | Вставка карманная фильтрующая укороченная WFU 30-15 G3 | шт. | 31.6667 | [8 empty] | евро |  | 0
1.5.271 | Вставка карманная фильтрующая укороченная WFU 40-20 G3 | шт. | 34.1667 | [8 empty] | евро |  | 0
1.5.272 | Вставка карманная фильтрующая укороченная WFU 50-25 G3 | шт. | 38.3333 | [8 empty] | евро |  | 0
1.5.273 | Вставка карманная фильтрующая укороченная WFU 50-30 G3 | шт. | 38.3333 | [8 empty] | евро |  | 0
1.5.274 | Вставка карманная фильтрующая укороченная WFU 60-30 G3 | шт. | 45.4167 | [8 empty] | евро |  | 0
1.5.275 | Вставка карманная фильтрующая укороченная WFU 60-35 G3 | шт. | 46.25 | [8 empty] | евро |  | 0
1.5.276 | Вставка карманная фильтрующая укороченная WFU 70-40 G3 | шт. | 55.4167 | [8 empty] | евро |  | 0
1.5.277 | Вставка карманная фильтрующая укороченная WFU 80-50 G3 | шт. | 62.5 | [8 empty] | евро |  | 0
1.5.278 | Вставка карманная фильтрующая укороченная WFU 90-50 G3 | шт. | 67.5 | [8 empty] | евро |  | 0
1.5.279 | Вставка карманная фильтрующая укороченная WFU 100-50 G3 | шт. | 78.75 | [8 empty] | евро |  | 0
1.5.280 | Заслонка регулирующая ZR 30-15 | шт. | 55.4167 | [8 empty] | евро |  | 0
1.5.281 | Заслонка регулирующая ZR 40-20 | шт. | 75.8333 | [8 empty] | евро |  | 0
1.5.282 | Заслонка регулирующая ZR 50-25 | шт. | 90.4167 | [8 empty] | евро |  | 0
1.5.283 | Заслонка регулирующая ZR 50-30 | шт. | 105.8333 | [8 empty] | евро |  | 0
1.5.284 | Заслонка регулирующая ZR 60-30 | шт. | 117.9167 | [8 empty] | евро |  | 0
1.5.285 | Заслонка регулирующая ZR 60-35 | шт. | 122.9167 | [8 empty] | евро |  | 0
1.5.286 | Заслонка регулирующая ZR 70-40 | шт. | 150.4167 | [8 empty] | евро |  | 0
1.5.287 | Заслонка регулирующая ZR 80-50 | шт. | 194.5833 | [8 empty] | евро |  | 0
1.5.288 | Заслонка регулирующая ZR 90-50 | шт. | 221.25 | [8 empty] | евро |  | 0
1.5.289 | Заслонка регулирующая ZR 100-50 | шт. | 244.1667 | [8 empty] | евро |  | 0
1.5.290 | Заслонка утепленная ZUT 50х30 | шт. | 521.25 | [8 empty] | евро |  | 0
1.5.291 | Заслонка утепленная ZUT 60х30 | шт. | 562.9167 | [8 empty] | евро |  | 0
1.5.292 | Заслонка утепленная ZUT 60х35 | шт. | 886.6667 | [8 empty] | евро |  | 0
1.5.293 | Заслонка утепленная ZUT 70х40 | шт. | 886.6667 | [8 empty] | евро |  | 0
1.5.294 | Заслонка утепленная ZUT 80х50 | шт. | 960 | [8 empty] | евро |  | 0
1.5.295 | Заслонка утепленная ZUT 90х50 | шт. | 960 | [8 empty] | евро |  | 0
1.5.296 | Заслонка утепленная ZUT 100х50 | шт. | 1007.9167 | [8 empty] | евро |  | 0
1.5.297 | Шумоглушитель SG 30-15 | шт. | 122.9167 | [8 empty] | евро |  | 0
1.5.298 | Шумоглушитель SG 40-20 | шт. | 133.3333 | [8 empty] | евро |  | 0
1.5.299 | Шумоглушитель SG 50-25 | шт. | 182.9167 | [8 empty] | евро |  | 0
1.5.300 | Шумоглушитель SG 50-30 | шт. | 194.5833 | [8 empty] | евро |  | 0
1.5.301 | Шумоглушитель SG 60-30 | шт. | 206.6667 | [8 empty] | евро |  | 0
1.5.302 | Шумоглушитель SG 60-35 | шт. | 229.5833 | [8 empty] | евро |  | 0
1.5.303 | Шумоглушитель SG 70-40 | шт. | 312.5 | [8 empty] | евро |  | 0
1.5.304 | Шумоглушитель SG 80-50 | шт. | 340 | [8 empty] | евро |  | 0
1.5.305 | Шумоглушитель SG 90-50 | шт. | 409.1667 | [8 empty] | евро |  | 0
1.5.306 | Шумоглушитель SG 100-50 | шт. | 416.6667 | [8 empty] | евро |  | 0
1.5.307 | Шумоглушитель SG 30-15/6 | шт. | 89.5833 | [8 empty] | евро |  | 0
1.5.308 | Шумоглушитель SG 40-20/6 | шт. | 92.9167 | [8 empty] | евро |  | 0
1.5.309 | Шумоглушитель SG 50-25/6 | шт. | 130 | [8 empty] | евро |  | 0
1.5.310 | Шумоглушитель SG 50-30/6 | шт. | 132.5 | [8 empty] | евро |  | 0
1.5.311 | Шумоглушитель SG 60-30/6 | шт. | 150.4167 | [8 empty] | евро |  | 0
1.5.312 | Шумоглушитель SG 60-35/6 | шт. | 157.9167 | [8 empty] | евро |  | 0
1.5.313 | Шумоглушитель SG 70-40/6 | шт. | 210 | [8 empty] | евро |  | 0
1.5.314 | Шумоглушитель SG 80-50/6 | шт. | 217.0833 | [8 empty] | евро |  | 0
1.5.315 | Шумоглушитель SG 90-50/6 | шт. | 251.25 | [8 empty] | евро |  | 0
1.5.316 | Шумоглушитель SG 100-50/6 | шт. | 257.0833 | [8 empty] | евро |  | 0
1.5.317 | Вставка гибкая WG 30-15 | шт. | 29.1667 | [8 empty] | евро |  | 0
1.5.318 | Вставка гибкая WG 40-20 | шт. | 29.1667 | [8 empty] | евро |  | 0
1.5.319 | Вставка гибкая WG 50-25 | шт. | 31.6667 | [8 empty] | евро |  | 0
1.5.320 | Вставка гибкая WG 50-30 | шт. | 34.1667 | [8 empty] | евро |  | 0
1.5.321 | Вставка гибкая WG 60-30 | шт. | 35 | [8 empty] | евро |  | 0
1.5.322 | Вставка гибкая WG 60-35 | шт. | 36.6667 | [8 empty] | евро |  | 0
1.5.323 | Вставка гибкая WG 70-40 | шт. | 38.3333 | [8 empty] | евро |  | 0
1.5.324 | Вставка гибкая WG 80-50 | шт. | 47.9167 | [8 empty] | евро |  | 0
1.5.325 | Вставка гибкая WG 90-50 | шт. | 61.6667 | [8 empty] | евро |  | 0
1.5.326 | Вставка гибкая WG 100-50 | шт. | 66.6667 | [8 empty] | евро |  | 0
1.5.327 | Смесительный узел SURP 40-1.0 | шт. | 797.9167 | [8 empty] | евро |  | 0
1.5.328 | Смесительный узел SURP 40-1.6 | шт. | 797.9167 | [8 empty] | евро |  | 0
1.5.329 | Смесительный узел SURP 40-2.5 | шт. | 797.9167 | [8 empty] | евро |  | 0
1.5.330 | Смесительный узел SURP 40-4.0 | шт. | 797.9167 | [8 empty] | евро |  | 0
1.5.331 | Смесительный узел SURP 60-4.0 | шт. | 825.8333 | [8 empty] | евро |  | 0
1.5.332 | Смесительный узел SURP 60-6.3 | шт. | 825.8333 | [8 empty] | евро |  | 0
1.5.333 | Смесительный узел SURP 80-6.3 | шт. | 1013.75 | [8 empty] | евро |  | 0
1.5.334 | Смесительный узел SURP 80-10.0 | шт. | 1052.5 | [8 empty] | евро |  | 0
1.5.335 | Смесительный узел SURP 80-16.0 | шт. | 1378.75 | [8 empty] | евро |  | 0
1.5.336 | Смесительный узел SURP 110-16.0 | шт. | 1580.4167 | [8 empty] | евро |  | 0
1.5.337 | Датчик температуры канальный STK-1/ARK-1 | шт. | 48.75 | [8 empty] | евро |  | 0
1.5.338 | Датчик температуры канальный ARK-3 | шт. | 48.75 | [8 empty] | евро |  | 0
1.5.339 | Датчик температуры воды накладной WTN-3 | шт. | 28.3333 | [8 empty] | евро |  | 0
1.5.340 | Датчик температуры воды погружной WTP-3 | шт. | 45.4167 | [8 empty] | евро |  | 0
1.5.341 | Датчик температуры наружного воздуха ARN-3 | шт. | 22.9167 | [8 empty] | евро |  | 0
1.5.342 | Датчик температуры воздуха в помещении ARP-3 | шт. | 24.5833 | [8 empty] | евро |  | 0
1.5.343 | Регулятор скорости MTY-1,5 | шт. | 29.1667 | [8 empty] | евро |  | 0
1.5.344 | Регулятор скорости MTY-2,5 | шт. | 30 | [8 empty] | евро |  | 0
1.5.345 | Регулятор мощности RIDT9-30 | шт. | 140 | [8 empty] | евро |  | 0
1.5.346 | Регулятор мощности RIDT9-60 | шт. | 173.3333 | [8 empty] | евро |  | 0
1.5.347 | Регулятор мощности RIDT9-100 | шт. | 204.1667 | [8 empty] | евро |  | 0
1.5.348 | Датчик перепада давления 20-200 Pa DVL-200 | шт. | 36.6667 | [8 empty] | евро |  | 0
1.5.349 | Датчик перепада давления 500 Pa DVL-500 | шт. | 36.6667 | [8 empty] | евро |  | 0
1.5.350 | Датчик перепада давления 1000 Pa DVL-1000 | шт. | 36.6667 | [8 empty] | евро |  | 0
1.5.351 | Термостат KP TECA 1F (060L128266) 1 м | шт. | 103.3333 | [8 empty] | евро |  | 0
1.5.352 | Термостат KP TECA 3F (060L128366) 3 м | шт. | 106.6667 | [8 empty] | евро |  | 0
1.5.353 | Термостат KP TECA 6F (060L128466) 6 м | шт. | 106.6667 | [8 empty] | евро |  | 0
1.5.354 | Термостат KP TECA 11,5F (060L128566) 11,5 м | шт. | 158.75 | [8 empty] | евро |  | 0
1.5.355 | Термостат KTR-40 | шт. | 52.9167 | [8 empty] | евро |  | 0
1.5.356 | Термостат накладной RAK-TW.1000S-H | шт. | 86.25 | [8 empty] | евро |  | 0
1.5.357 | Комнатный гидростат QFA 1000 | шт. | 125.4167 | [8 empty] | евро |  | 0
1.5.358 | Датчик качества воздуха комнатный QPA2002 (СО2: 0…2000ppm, CO2 + VOC: 0…2000 ppm) | шт. | 637.0833 | [8 empty] | евро |  | 0
1.5.359 | Привод воздушной заслонки GSD 121.1A | шт. | 89.5833 | [8 empty] | евро |  | 0
1.5.360 | Привод воздушной заслонки PAS 02/230.DT | шт. | 89.5833 | [8 empty] | евро |  | 0
1.5.361 | Привод воздушной заслонки GLB 141.1E | шт. | 166.6667 | [8 empty] | евро |  | 0
1.5.362 | Привод воздушной заслонки GLB 161.1E | шт. | 225.4167 | [8 empty] | евро |  | 0
1.5.363 | Привод воздушной заслонки PAS 10/230.DT | шт. | 142.5 | [8 empty] | евро |  | 0
1.5.364 | Привод воздушной заслонки GDB 141.1E | шт. | 118.75 | [8 empty] | евро |  | 0
1.5.365 | Привод воздушной заслонки GDB 161.1E | шт. | 187.9167 | [8 empty] | евро |  | 0
1.5.366 | Привод воздушной заслонки PAS 05/230.DT | шт. | 114.5833 | [8 empty] | евро |  | 0
1.5.367 | Привод воздушной заслонки GEB 141.1E | шт. | 210.8333 | [8 empty] | евро |  | 0
1.5.368 | Привод воздушной заслонки GEB 161.1E | шт. | 269.1667 | [8 empty] | евро |  | 0
1.5.369 | Привод воздушной заслонки GEB 341.1E | шт. | 185.4167 | [8 empty] | евро |  | 0
1.5.370 | Привод воздушной заслонки GBB 131.1E | шт. | 251.25 | [8 empty] | евро |  | 0
1.5.371 | Привод воздушной заслонки GBB 161.1E | шт. | 293.75 | [8 empty] | евро |  | 0
1.5.372 | Привод воздушной заслонки GBB 331.1E | шт. | 210 | [8 empty] | евро |  | 0
1.5.373 | Привод воздушной заслонки GIB131.1E | шт. | 332.0833 | [8 empty] | евро |  | 0
1.5.374 | Привод воздушной заслонки GIB161.1E | шт. | 399.5833 | [8 empty] | евро |  | 0
1.5.375 | Привод воздушной заслонки GIB331.1E | шт. | 311.6667 | [8 empty] | евро |  | 0
1.5.376 | Привод воздушной заслонки GQD 121.1A | шт. | 148.75 | [8 empty] | евро |  | 0
1.5.377 | Привод воздушной заслонки PAF 02/230.D | шт. | 148.75 | [8 empty] | евро |  | 0
1.5.378 | Привод воздушной заслонки GMA 121.1E | шт. | 243.3333 | [8 empty] | евро |  | 0
1.5.379 | Привод воздушной заслонки GMA 161.1E | шт. | 289.5833 | [8 empty] | евро |  | 0
1.5.380 | Привод воздушной заслонки GMA 321.1E | шт. | 265 | [8 empty] | евро |  | 0
1.5.381 | Привод воздушной заслонки PAF 04/230.D | шт. | 251.25 | [8 empty] | евро |  | 0
1.5.382 | Привод воздушной заслонки GCA 121.1E | шт. | 305.8333 | [8 empty] | евро |  | 0
1.5.383 | Привод воздушной заслонки GCA 161.1E | шт. | 352.0833 | [8 empty] | евро |  | 0
1.5.384 | Привод воздушной заслонки PAF 18/230.D | шт. | 334.1667 | [8 empty] | евро |  | 0
1.5.385 | Трехходовой клапан ESBE VRG131 15-0.63 (11600200) | шт. | 98.3333 | [8 empty] | евро |  | 0
1.5.386 | Трехходовой клапан ESBE VRG131 15-1.0 (11600315) | шт. | 98.3333 | [8 empty] | евро |  | 0
1.5.387 | Трехходовой клапан ESBE VRG131 15-1.6 (11600415) | шт. | 98.3333 | [8 empty] | евро |  | 0
1.5.388 | Трехходовой клапан ESBE VRG131 15-2.5 (11600517) | шт. | 98.3333 | [8 empty] | евро |  | 0
1.5.389 | Трехходовой клапан ESBE VRG131 20-4 (11600817) | шт. | 98.3333 | [8 empty] | евро |  | 0
1.5.390 | Трехходовой клапан ESBE VRG131 20-6.3 (11600928) | шт. | 98.3333 | [8 empty] | евро |  | 0
1.5.391 | Трехходовой клапан ESBE VRG131 25-10 (11601128) | шт. | 99.1667 | [8 empty] | евро |  | 0
1.5.392 | Трехходовой клапан ESBE VRG131 32-16 (11601228) | шт. | 100.8333 | [8 empty] | евро |  | 0
1.5.393 | Трехходовой клапан ESBE VRG131 40-25 (11603428) | шт. | 139.1667 | [8 empty] | евро |  | 0
1.5.394 | Трехходовой клапан ESBE VRG131 50-40 (11603628) | шт. | 219.5833 | [8 empty] | евро |  | 0
1.5.395 | Трехходовой клапан ESBE 3F50-60 (11100600) | шт. | 379.1667 | [8 empty] | евро |  | 0
1.5.396 | Трехходовой клапан ESBE 3F65-90 (11100800) | шт. | 429.5833 | [8 empty] | евро |  | 0
1.5.397 | Трехходовой клапан ESBE 3F80-150 (11101000) | шт. | 593.75 | [8 empty] | евро |  | 0
1.5.398 | Кухонный вентилятор Sysimple TKBR 315М | шт. | 122527.1667 | [8 empty] | рубль |  | 0
1.5.399 | Кухонный вентилятор Sysimple TKBR 355М | шт. | 150949.9444 | [8 empty] | рубль |  | 0
1.5.400 | Кухонный вентилятор Sysimple TKBR 400М | шт. | 164210.4444 | [8 empty] | рубль |  | 0
1.5.401 | Кухонный вентилятор Sysimple TKBR 450М | шт. | 233395.5556 | [8 empty] | рубль |  | 0
1.5.402 | Кухонный вентилятор Sysimple TKBR 500М | шт. | 231349.5556 | [8 empty] | рубль |  | 0
1.5.403 | Кухонный вентилятор Sysimple TKBR 560М | шт. | 255554.4444 | [8 empty] | рубль |  | 0
1.5.404 | Кухонный вентилятор Sysimple TKBR 315Т | шт. | 120646.1667 | [8 empty] | рубль |  | 0
1.5.405 | Кухонный вентилятор Sysimple TKBR 355Т | шт. | 132011.6111 | [8 empty] | рубль |  | 0
1.5.406 | Кухонный вентилятор Sysimple TKBR 400Т | шт. | 155268.6667 | [8 empty] | рубль |  | 0
1.5.407 | Кухонный вентилятор Sysimple TKBR 450Т | шт. | 221043.7778 | [8 empty] | рубль |  | 0
1.5.408 | Кухонный вентилятор Sysimple TKBR 500Т | шт. | 226878.6667 | [8 empty] | рубль |  | 0
1.5.409 | Кухонный вентилятор Sysimple TKBR 560Т | шт. | 263782.4444 | [8 empty] | рубль |  | 0
1.5.410 | Кухонный вентилятор Sysimple TKBT 200М | шт. | 134960.2222 | [8 empty] | рубль |  | 0
1.5.411 | Кухонный вентилятор Sysimple TKBT 225М | шт. | 138503.1389 | [8 empty] | рубль |  | 0
1.5.412 | Кухонный вентилятор Sysimple TKBT 250М | шт. | 151479.7778 | [8 empty] | рубль |  | 0
1.5.413 | Кухонный вентилятор Sysimple TKBT 280М | шт. | 183967.6667 | [8 empty] | рубль |  | 0
1.5.414 | Кухонный вентилятор Sysimple TKBT 315М | шт. | 238624.2222 | [8 empty] | рубль |  | 0
1.5.415 | Кухонный вентилятор Sysimple TKBT 200Т | шт. | 122532.6667 | [8 empty] | рубль |  | 0
1.5.416 | Кухонный вентилятор Sysimple TKBT 225Т | шт. | 132389.8889 | [8 empty] | рубль |  | 0
1.5.417 | Кухонный вентилятор Sysimple TKBT 250Т | шт. | 166447.1111 | [8 empty] | рубль |  | 0
1.5.418 | Кухонный вентилятор Sysimple TKBT 280Т | шт. | 189747.5556 | [8 empty] | рубль |  | 0
1.5.419 | Кухонный вентилятор Sysimple TKBT 315Т | шт. | 246429.3333 | [8 empty] | рубль |  | 0
1.5.420 | Кухонный вентилятор Sysimple TKBT 355Т | шт. | 324101.5556 | [8 empty] | рубль |  | 0
1.5.421 | Кухонный вентилятор Sysimple TMBT 400М | шт. | 160421.5556 | [8 empty] | рубль |  | 0
1.5.422 | Кухонный вентилятор Sysimple TMBT 450М | шт. | 175728.6667 | [8 empty] | рубль |  | 0
1.5.423 | Кухонный вентилятор Sysimple TMBT 500М | шт. | 203160.2222 | [8 empty] | рубль |  | 0
1.5.424 | Кухонный вентилятор Sysimple TMBT 560М | шт. | 302959.5556 | [8 empty] | рубль |  | 0
1.5.425 | Кухонный вентилятор Sysimple TMBT 400Т | шт. | 149433.7778 | [8 empty] | рубль |  | 0
1.5.426 | Кухонный вентилятор Sysimple TMBT 450Т | шт. | 160800.4444 | [8 empty] | рубль |  | 0
1.5.427 | Кухонный вентилятор Sysimple TMBT 500Т | шт. | 199522.8889 | [8 empty] | рубль |  | 0
1.5.428 | Кухонный вентилятор Sysimple TMBT 560Т | шт. | 308112.4444 | [8 empty] | рубль |  | 0
1.5.429 | Кухонный вентилятор Sysimple TMBT-H 280М | шт. | 168075.1111 | [8 empty] | рубль |  | 0
1.5.430 | Кухонный вентилятор Sysimple TMBT-H 280Т | шт. | 161103.5556 | [8 empty] | рубль |  | 0
1.5.431 | Кухонный вентилятор Sysimple TMBT-H 315М | шт. | 217558 | [8 empty] | рубль |  | 0
1.5.432 | Кухонный вентилятор Sysimple TMBT-H 315Т | шт. | 211723.1111 | [8 empty] | рубль |  | 0
1.5.433 | Круглый вентилятор SHUFT TUBE 100XL | шт. | 6871.6667 | [8 empty] | рубль |  | 0
1.5.434 | Круглый вентилятор SHUFT TUBE 125XL | шт. | 7293.6111 | [8 empty] | рубль |  | 0
1.5.435 | Круглый вентилятор SHUFT TUBE 160XL | шт. | 8352.7778 | [8 empty] | рубль |  | 0
1.5.436 | Круглый вентилятор SHUFT TUBE 200XL | шт. | 10135.2778 | [8 empty] | рубль |  | 0
1.5.437 | Круглый вентилятор SHUFT TUBE 250XL | шт. | 11409.7222 | [8 empty] | рубль |  | 0
1.5.438 | Круглый вентилятор SHUFT TUBE 315XL | шт. | 13838.0556 | [8 empty] | рубль |  | 0
1.5.439 | Круглый вентилятор SHUFT CFk 100 MAX | шт. | 11444.7222 | [8 empty] | рубль |  | 0
1.5.440 | Круглый вентилятор SHUFT CFk 125 MAX | шт. | 10673.0556 | [8 empty] | рубль |  | 0
1.5.441 | Круглый вентилятор SHUFT CFk 160 MAX | шт. | 15483.8889 | [8 empty] | рубль |  | 0
1.5.442 | Круглый вентилятор SHUFT CFk 200 MAX | шт. | 18197.7778 | [8 empty] | рубль |  | 0
1.5.443 | Круглый вентилятор SHUFT CFk 250 MAX | шт. | 21575.8333 | [8 empty] | рубль |  | 0
1.5.444 | Круглый вентилятор SHUFT CFk 315 MAX | шт. | 26506.1111 | [8 empty] | рубль |  | 0
1.5.445 | Прямоугольный вентилятор SHUFT RFE 400×200-4 VIM | шт. | 29734.1667 | [8 empty] | рубль |  | 0
1.5.446 | Прямоугольный вентилятор SHUFT RFD 400×200-4 VIM | шт. | 27848.3333 | [8 empty] | рубль |  | 0
1.5.447 | Прямоугольный вентилятор SHUFT RFE 500×250-4 VIM | шт. | 35460.5556 | [8 empty] | рубль |  | 0
1.5.448 | Прямоугольный вентилятор SHUFT RFD 500×250-4 VIM | шт. | 33419.7222 | [8 empty] | рубль |  | 0
1.5.449 | Прямоугольный вентилятор SHUFT RFE 500×300-4 VIM | шт. | 41178.3333 | [8 empty] | рубль |  | 0
1.5.450 | Прямоугольный вентилятор SHUFT RFD 500×300-4 VIM | шт. | 38991.1111 | [8 empty] | рубль |  | 0
1.5.451 | Прямоугольный вентилятор SHUFT RFE 600×300-4 VIM | шт. | 78757.2222 | [8 empty] | рубль |  | 0
1.5.452 | Прямоугольный вентилятор SHUFT RFD 600×300-4 VIM | шт. | 61268.0556 | [8 empty] | рубль |  | 0
1.5.453 | Прямоугольный вентилятор SHUFT RFE 600×350-4 VIM | шт. | 64548.8889 | [8 empty] | рубль |  | 0
1.5.454 | Прямоугольный вентилятор SHUFT RFD 600×350-4 VIM | шт. | 71532.5 | [8 empty] | рубль |  | 0
1.5.455 | Прямоугольный вентилятор SHUFT RFD 700×400-4 VIM | шт. | 86240.2778 | [8 empty] | рубль |  | 0
1.5.456 | Прямоугольный вентилятор SHUFT RFD 800×500-4 VIM | шт. | 133110.5556 | [8 empty] | рубль |  | 0
1.5.457 | Прямоугольный вентилятор SHUFT RFD 1000×500-4M VIM | шт. | 164110.5556 | [8 empty] | рубль |  | 0
1.5.458 | Прямоугольный вентилятор SHUFT RFD 1000х500-6M VIM | шт. | 161336.1111 | [8 empty] | рубль |  | 0
1.5.459 | Прямоугольный вентилятор SHUFT TORNADO 500×250-22-0,55-2 | шт. | 53922.5 | [8 empty] | рубль |  | 0
1.5.460 | Прямоугольный вентилятор SHUFT TORNADO 500×300-22-0,55-2 | шт. | 58340.2778 | [8 empty] | рубль |  | 0
1.5.461 | Прямоугольный вентилятор SHUFT TORNADO 500×300-25-0,75-2 | шт. | 65186.1111 | [8 empty] | рубль |  | 0
1.5.462 | Прямоугольный вентилятор SHUFT TORNADO 600×300-25-0,75-2 | шт. | 69233.3333 | [8 empty] | рубль |  | 0
1.5.463 | Прямоугольный вентилятор SHUFT TORNADO 600×350-28-1,1-2 | шт. | 73711.1111 | [8 empty] | рубль |  | 0
1.5.464 | Прямоугольный вентилятор SHUFT TORNADO 600×350-31-1,5-2 | шт. | 80513.8889 | [8 empty] | рубль |  | 0
1.5.465 | Прямоугольный вентилятор SHUFT TORNADO 700×400-31-2,2-2 | шт. | 80233.3333 | [8 empty] | рубль |  | 0
1.5.466 | Прямоугольный вентилятор SHUFT TORNADO 700×400-35-3-2 | шт. | 111505.2778 | [8 empty] | рубль |  | 0
1.5.467 | Прямоугольный вентилятор SHUFT TORNADO 800×500-35-3-2 | шт. | 110385.8333 | [8 empty] | рубль |  | 0
1.5.468 | Прямоугольный вентилятор SHUFT TORNADO 900×500-35-3-2 | шт. | 112047.7778 | [8 empty] | рубль |  | 0
1.5.469 | Прямоугольный вентилятор SHUFT TORNADO 900×500-40-4-2 | шт. | 129166.6667 | [8 empty] | рубль |  | 0
1.5.470 | Прямоугольный вентилятор SHUFT TORNADO 1000×500-40-4-2 | шт. | 141230.8333 | [8 empty] | рубль |  | 0
1.5.471 | Крышный вентилятор SHUFT RMVE 190/300-2 VIM | шт. | 28657.7778 | [8 empty] | рубль |  | 0
1.5.472 | Крышный вентилятор SHUFT RMVE 220/400-2 VIM | шт. | 31310 | [8 empty] | рубль |  | 0
1.5.473 | Крышный вентилятор SHUFT RMVE 250/400-2 VIM | шт. | 32541.3889 | [8 empty] | рубль |  | 0
1.5.474 | Крышный вентилятор SHUFT RMVE 280/400-2 VIM | шт. | 33755.5556 | [8 empty] | рубль |  | 0
1.5.475 | Крышный вентилятор SHUFT RMVE 311/440-4 VIM | шт. | 52054.1667 | [8 empty] | рубль |  | 0
1.5.476 | Крышный вентилятор SHUFT RMVD 311/440-4 VIM | шт. | 52084.7222 | [8 empty] | рубль |  | 0
1.5.477 | Крышный вентилятор SHUFT RMVE 355/600-4 VIM | шт. | 56919.4444 | [8 empty] | рубль |  | 0
1.5.478 | Крышный вентилятор SHUFT RMVD 355/600-4 VIM | шт. | 63748.0556 | [8 empty] | рубль |  | 0
1.5.479 | Крышный вентилятор SHUFT RMVE 400/600-4 VIM | шт. | 70145.5556 | [8 empty] | рубль |  | 0
1.5.480 | Крышный вентилятор SHUFT RMVD 400/600-4 VIM | шт. | 68923.3333 | [8 empty] | рубль |  | 0
1.5.481 | Крышный вентилятор SHUFT RMVE 450/670-4 VIM | шт. | 110601.1111 | [8 empty] | рубль |  | 0
1.5.482 | Крышный вентилятор SHUFT RMVD 450/670-4 VIM | шт. | 110604.1667 | [8 empty] | рубль |  | 0
1.5.483 | Крышный вентилятор SHUFT RMVD 500/670-4 VIM | шт. | 130122.5 | [8 empty] | рубль |  | 0
1.5.484 | Крышный вентилятор SHUFT RMVD 560/940-4 VIM | шт. | 193775.8333 | [8 empty] | рубль |  | 0
1.5.485 | Крышный вентилятор SHUFT RMVD 630/950-4 VIM | шт. | 258850 | [8 empty] | рубль |  | 0
1.5.486 | Кухонный вентилятор SHUFT EF 225E | шт. | 1687.5 | [8 empty] | евро |  | 0
1.5.487 | Кухонный вентилятор SHUFT EF 225D | шт. | 1687.5 | [8 empty] | евро |  | 0
1.5.488 | Кухонный вентилятор SHUFT EF 250E | шт. | 1708.3333 | [8 empty] | евро |  | 0
1.5.489 | Кухонный вентилятор SHUFT EF 250D | шт. | 1708.3333 | [8 empty] | евро |  | 0
1.5.490 | Кухонный вентилятор SHUFT EF 280E | шт. | 1733.3333 | [8 empty] | евро |  | 0
1.5.491 | Кухонный вентилятор SHUFT EF 280D | шт. | 1733.3333 | [8 empty] | евро |  | 0
1.5.492 | Кухонный вентилятор SHUFT EF 315E | шт. | 1929.1667 | [8 empty] | евро |  | 0
1.5.493 | Кухонный вентилятор SHUFT EF 315D | шт. | 1929.1667 | [8 empty] | евро |  | 0
1.5.494 | Кухонный вентилятор SHUFT EF 400E | шт. | 2000 | [8 empty] | евро |  | 0
1.5.495 | Кухонный вентилятор SHUFT EF 400D | шт. | 2000 | [8 empty] | евро |  | 0
1.5.496 | Кухонный вентилятор SHUFT EF 450E | шт. | 2041.6667 | [8 empty] | евро |  | 0
1.5.497 | Кухонный вентилятор SHUFT EF 450D | шт. | 2041.6667 | [8 empty] | евро |  | 0
1.5.498 | Кухонный вентилятор SHUFT EF 500E | шт. | 3291.6667 | [8 empty] | евро |  | 0
1.5.499 | Кухонный вентилятор SHUFT EF 500D | шт. | 3291.6667 | [8 empty] | евро |  | 0
1.5.500 | Кухонный вентилятор SHUFT EF 560D | шт. | 3833.3333 | [8 empty] | евро |  | 0
1.5.501 | Кухонный вентилятор SHUFT IEF 225E | шт. | 1325 | [8 empty] | евро |  | 0
1.5.502 | Кухонный вентилятор SHUFT IEF 225D | шт. | 1325 | [8 empty] | евро |  | 0
1.5.503 | Кухонный вентилятор SHUFT IEF 250E | шт. | 1541.6667 | [8 empty] | евро |  | 0
1.5.504 | Кухонный вентилятор SHUFT IEF 250D | шт. | 1541.6667 | [8 empty] | евро |  | 0
1.5.505 | Кухонный вентилятор SHUFT IEF 280E | шт. | 1500 | [8 empty] | евро |  | 0
1.5.506 | Кухонный вентилятор SHUFT IEF 280D | шт. | 1500 | [8 empty] | евро |  | 0
1.5.507 | Кухонный вентилятор SHUFT IEF 315E | шт. | 1679.1667 | [8 empty] | евро |  | 0
1.5.508 | Кухонный вентилятор SHUFT IEF 315D | шт. | 1679.1667 | [8 empty] | евро |  | 0
1.5.509 | Кухонный вентилятор SHUFT IEF 400E | шт. | 2000 | [8 empty] | евро |  | 0
1.5.510 | Кухонный вентилятор SHUFT IEF 400D | шт. | 2000 | [8 empty] | евро |  | 0
1.5.511 | Кухонный вентилятор SHUFT IEF 450E | шт. | 2041.6667 | [8 empty] | евро |  | 0
1.5.512 | Кухонный вентилятор SHUFT IEF 450D | шт. | 2041.6667 | [8 empty] | евро |  | 0
1.5.513 | Кухонный вентилятор SHUFT IEF 500E | шт. | 2708.3333 | [8 empty] | евро |  | 0
1.5.514 | Кухонный вентилятор SHUFT IEF 500D | шт. | 2708.3333 | [8 empty] | евро |  | 0
1.5.515 | Кухонный вентилятор SHUFT IEF 560D | шт. | 3550 | [8 empty] | евро |  | 0
1.5.516 | Кухонный вентилятор SHUFT IEF 630D | шт. | 4416.6667 | [8 empty] | евро |  | 0
1.5.517 | Адаптер (комплект 2шт.) переход с 150х150 на D=100 мм | шт. | 1480.2778 | [8 empty] | рубль |  | 0
1.5.518 | Адаптер (комплект 2шт.) переход с 150х150 на D=125 мм | шт. | 1675.4444 | [8 empty] | рубль |  | 0
1.5.519 | Адаптер (комплект 2шт.) переход с 150х150 на D=160 мм | шт. | 1719.4444 | [8 empty] | рубль |  | 0
1.5.520 | Адаптер (комплект 2шт.) переход с 200х200 на D=125 мм | шт. | 1361.0278 | [8 empty] | рубль |  | 0
1.5.521 | Адаптер (комплект 2шт.) переход с 200х200 на D=160 мм | шт. | 1722.8889 | [8 empty] | рубль |  | 0
1.5.522 | Адаптер (комплект 2шт.) переход с 200х200 на D=200 мм | шт. | 1522.75 | [8 empty] | рубль |  | 0
1.5.523 | Адаптер (комплект 2шт.) переход с 300х300 на D=200 мм | шт. | 2122.9444 | [8 empty] | рубль |  | 0
1.5.524 | Адаптер (комплект 2шт.) переход с 300х300 на D=250 мм | шт. | 2127.2222 | [8 empty] | рубль |  | 0
1.5.525 | Адаптер (комплект 2шт.) переход с 300х300 на D=315 мм | шт. | 2213.6111 | [8 empty] | рубль |  | 0
1.5.526 | Адаптер (комплект 2шт.) переход с 400х400 на D=315 мм | шт. | 2066.8333 | [8 empty] | рубль |  | 0
1.5.527 | Адаптер (комплект 2шт.) переход с 400х400 на D=355 мм | шт. | 2049.4444 | [8 empty] | рубль |  | 0
1.5.528 | Адаптер (комплект 2шт.) переход с 400х400 на D=400 мм | шт. | 2552.1667 | [8 empty] | рубль |  | 0
1.5.529 | Фильтр для круглых каналов SHUFT FBCr 100 | шт. | 2273.3333 | [8 empty] | рубль |  | 0
1.5.530 | Фильтр для круглых каналов SHUFT FBCr 125 | шт. | 2505.8333 | [8 empty] | рубль |  | 0
1.5.531 | Фильтр для круглых каналов SHUFT FBCr 160 | шт. | 2850.2778 | [8 empty] | рубль |  | 0
1.5.532 | Фильтр для круглых каналов SHUFT FBCr 200 | шт. | 3186.1111 | [8 empty] | рубль |  | 0
1.5.533 | Фильтр для круглых каналов SHUFT FBCr 250 | шт. | 3737.2222 | [8 empty] | рубль |  | 0
1.5.534 | Фильтр для круглых каналов SHUFT FBCr 315 | шт. | 4753.3333 | [8 empty] | рубль |  | 0
1.5.535 | Фильтр для круглых каналов SHUFT FBCr 355 | шт. | 5812.5 | [8 empty] | рубль |  | 0
1.5.536 | Фильтр для круглых каналов SHUFT FBCr 400 | шт. | 7861.9444 | [8 empty] | рубль |  | 0
1.5.537 | Фильтр для круглых каналов SHUFT FBCr 450 | шт. | 10023.3333 | [8 empty] | рубль |  | 0
1.5.538 | Фильтр для круглых каналов SHUFT FBCr 500 | шт. | 12641.1111 | [8 empty] | рубль |  | 0
1.5.539 | Шумоглушитель для круглых каналов SHUFT SCr 100/600 | шт. | 3955.2778 | [8 empty] | рубль |  | 0
1.5.540 | Шумоглушитель для круглых каналов SHUFT SCr 100/900 | шт. | 4763.0556 | [8 empty] | рубль |  | 0
1.5.541 | Шумоглушитель для круглых каналов SHUFT SCr 125/600 | шт. | 4582.2222 | [8 empty] | рубль |  | 0
1.5.542 | Шумоглушитель для круглых каналов SHUFT SCr 125/900 | шт. | 5607.7778 | [8 empty] | рубль |  | 0
1.5.543 | Шумоглушитель для круглых каналов SHUFT SCr 160/600 | шт. | 4943.3333 | [8 empty] | рубль |  | 0
1.5.544 | Шумоглушитель для круглых каналов SHUFT SCr 160/900 | шт. | 6154.7222 | [8 empty] | рубль |  | 0
1.5.545 | Шумоглушитель для круглых каналов SHUFT SCr 200/600 | шт. | 5948.6111 | [8 empty] | рубль |  | 0
1.5.546 | Шумоглушитель для круглых каналов SHUFT SCr 200/900 | шт. | 7475 | [8 empty] | рубль |  | 0
1.5.547 | Шумоглушитель для круглых каналов SHUFT SCr 250/600 | шт. | 6808.3333 | [8 empty] | рубль |  | 0
1.5.548 | Шумоглушитель для круглых каналов SHUFT SCr 250/900 | шт. | 8621.1111 | [8 empty] | рубль |  | 0
1.5.549 | Шумоглушитель для круглых каналов SHUFT SCr 315/600 | шт. | 8848.0556 | [8 empty] | рубль |  | 0
1.5.550 | Шумоглушитель для круглых каналов SHUFT SCr 315/900 | шт. | 11660 | [8 empty] | рубль |  | 0
1.5.551 | Шумоглушитель для круглых каналов SHUFT SCr 355/600 | шт. | 13387.7778 | [8 empty] | рубль |  | 0
1.5.552 | Шумоглушитель для круглых каналов SHUFT SCr 355/900 | шт. | 15321.6667 | [8 empty] | рубль |  | 0
1.5.553 | Шумоглушитель для круглых каналов SHUFT SCr 400/600 | шт. | 16645.2778 | [8 empty] | рубль |  | 0
1.5.554 | Шумоглушитель для круглых каналов SHUFT SCr 400/900 | шт. | 16626.1111 | [8 empty] | рубль |  | 0
1.5.555 | Шумоглушитель для круглых каналов SHUFT SCr 450/600 | шт. | 16704.4444 | [8 empty] | рубль |  | 0
1.5.556 | Шумоглушитель для круглых каналов SHUFT SCr 450/900 | шт. | 19209.1667 | [8 empty] | рубль |  | 0
1.5.557 | Шумоглушитель для круглых каналов SHUFT SCr 500/600 | шт. | 18429.1667 | [8 empty] | рубль |  | 0
1.5.558 | Шумоглушитель для круглых каналов SHUFT SCr 500/900 | шт. | 20831.1111 | [8 empty] | рубль |  | 0
1.5.559 | Ручной привод HDr | шт. | 531.6667 | [8 empty] | рубль |  | 0
1.5.560 | Воздушная заслонка круглая SHUFT DCGAr 100 | шт. | 1927.5 | [8 empty] | рубль |  | 0
1.5.561 | Воздушная заслонка круглая SHUFT DCGAr 125 | шт. | 1688.9722 | [8 empty] | рубль |  | 0
1.5.562 | Воздушная заслонка круглая SHUFT DCGAr 160 | шт. | 2047.7778 | [8 empty] | рубль |  | 0
1.5.563 | Воздушная заслонка круглая SHUFT DCGAr 200 | шт. | 2306.9167 | [8 empty] | рубль |  | 0
1.5.564 | Воздушная заслонка круглая SHUFT DCGAr 250 | шт. | 2589.2222 | [8 empty] | рубль |  | 0
1.5.565 | Воздушная заслонка круглая SHUFT DCGAr 315 | шт. | 3316.1111 | [8 empty] | рубль |  | 0
1.5.566 | Воздушная заслонка круглая SHUFT DCGAr 355 | шт. | 3861.6667 | [8 empty] | рубль |  | 0
1.5.567 | Воздушная заслонка круглая SHUFT DCGAr 400 | шт. | 4353.6111 | [8 empty] | рубль |  | 0
1.5.568 | Воздушная заслонка круглая SHUFT DCGAr 450 | шт. | 6460.8333 | [8 empty] | рубль |  | 0
1.5.569 | Воздушная заслонка круглая SHUFT DCr 100 | шт. | 1318.3333 | [8 empty] | рубль |  | 0
1.5.570 | Воздушная заслонка круглая SHUFT DCr 125 | шт. | 1438.0556 | [8 empty] | рубль |  | 0
1.5.571 | Воздушная заслонка круглая SHUFT DCr 160 | шт. | 1584.4444 | [8 empty] | рубль |  | 0
1.5.572 | Воздушная заслонка круглая SHUFT DCr 200 | шт. | 1705 | [8 empty] | рубль |  | 0
1.5.573 | Воздушная заслонка круглая SHUFT DCr 250 | шт. | 1937.5 | [8 empty] | рубль |  | 0
1.5.574 | Воздушная заслонка круглая SHUFT DCr 315 | шт. | 2359.4444 | [8 empty] | рубль |  | 0
1.5.575 | Воздушная заслонка круглая SHUFT DCr 355 | шт. | 2729.7222 | [8 empty] | рубль |  | 0
1.5.576 | Воздушная заслонка круглая SHUFT DCr 400 | шт. | 3031.1111 | [8 empty] | рубль |  | 0
1.5.577 | Воздушная заслонка круглая SHUFT DCr 450 | шт. | 3314.4444 | [8 empty] | рубль |  | 0
1.5.578 | Воздушная заслонка круглая SHUFT DCr 500 | шт. | 5580 | [8 empty] | рубль |  | 0
1.5.579 | Воздушная заслонка круглая SHUFT RSK 100 | шт. | 648.3333 | [8 empty] | рубль |  | 0
1.5.580 | Воздушная заслонка круглая SHUFT RSK 125 | шт. | 760.2778 | [8 empty] | рубль |  | 0
1.5.581 | Воздушная заслонка круглая SHUFT RSK 160 | шт. | 858.8889 | [8 empty] | рубль |  | 0
1.5.582 | Воздушная заслонка круглая SHUFT RSK 200 | шт. | 1043.6111 | [8 empty] | рубль |  | 0
1.5.583 | Воздушная заслонка круглая SHUFT RSK 250 | шт. | 1309.7222 | [8 empty] | рубль |  | 0
1.5.584 | Воздушная заслонка круглая SHUFT RSK 315 | шт. | 1580.5556 | [8 empty] | рубль |  | 0
1.5.585 | Воздушная заслонка круглая SHUFT RSK 355 | шт. | 3211.9444 | [8 empty] | рубль |  | 0
1.5.586 | Воздушная заслонка круглая SHUFT RSK 400 | шт. | 3711.3889 | [8 empty] | рубль |  | 0
1.5.587 | Воздушная заслонка круглая SHUFT RSK 450 * | шт. | 4727.5 | [8 empty] | рубль |  | 0
1.5.588 | Воздушная заслонка круглая SHUFT RSK 500 * | шт. | 5097.7778 | [8 empty] | рубль |  | 0
1.5.589 | Рекуператор пластинчатый SHUFT RHPr 400x200 | шт. | 40687.5 | [8 empty] | рубль |  | 0
1.5.590 | Рекуператор пластинчатый SHUFT RHPr 500x250 | шт. | 51391.1111 | [8 empty] | рубль |  | 0
1.5.591 | Рекуператор пластинчатый SHUFT RHPr 500x300 | шт. | 58391.9444 | [8 empty] | рубль |  | 0
1.5.592 | Рекуператор пластинчатый SHUFT RHPr 600x300 | шт. | 70283.0556 | [8 empty] | рубль |  | 0
1.5.593 | Рекуператор пластинчатый SHUFT RHPr 600x350 | шт. | 75235.2778 | [8 empty] | рубль |  | 0
1.5.594 | Рекуператор пластинчатый SHUFT RHPr 700x400 | шт. | 96961.1111 | [8 empty] | рубль |  | 0
1.5.595 | Рекуператор пластинчатый SHUFT RHPr 800x500 | шт. | 141248.0556 | [8 empty] | рубль |  | 0
1.5.596 | Рекуператор пластинчатый SHUFT RHPr 900x500 | шт. | 147499.7222 | [8 empty] | рубль |  | 0
1.5.597 | Рекуператор пластинчатый SHUFT RHPr 1000x500 | шт. | 180239.1667 | [8 empty] | рубль |  | 0
1.5.598 | Фильтр кассетный SHUFT FBRr-K 300x150 | шт. | 6208.6111 | [8 empty] | рубль |  | 0
1.5.599 | Фильтр кассетный SHUFT FBRr-K 400x200 | шт. | 6389.4444 | [8 empty] | рубль |  | 0
1.5.600 | Фильтр кассетный SHUFT FBRr-K 500x250 | шт. | 6673.6111 | [8 empty] | рубль |  | 0
1.5.601 | Фильтр кассетный SHUFT FBRr-K 500x300 | шт. | 7069.7222 | [8 empty] | рубль |  | 0
1.5.602 | Фильтр кассетный SHUFT FBRr-K 600x300 | шт. | 6897.5 | [8 empty] | рубль |  | 0
1.5.603 | Фильтр кассетный SHUFT FBRr-K 600x350 | шт. | 7371.1111 | [8 empty] | рубль |  | 0
1.5.604 | Фильтр кассетный SHUFT FBRr-K 700x400 | шт. | 7750 | [8 empty] | рубль |  | 0
1.5.605 | Фильтр кассетный SHUFT FBRr-K 800x500 | шт. | 9136.3889 | [8 empty] | рубль |  | 0
1.5.606 | Фильтр кассетный SHUFT FBRr-K 900x500 | шт. | 9549.7222 | [8 empty] | рубль |  | 0
1.5.607 | Фильтр кассетный SHUFT FBRr-K 1000x500 | шт. | 10023.3333 | [8 empty] | рубль |  | 0
1.5.608 | Вставка кассетная фильтрующая FRKr (G3) 300x150*50 | шт. | 1086.6667 | [8 empty] | рубль |  | 0
1.5.609 | Вставка кассетная фильтрующая FRKr (G3) 400x200*50 | шт. | 1520.2778 | [8 empty] | рубль |  | 0
1.5.610 | Вставка кассетная фильтрующая FRKr (G3) 500x250*50 | шт. | 1649.4444 | [8 empty] | рубль |  | 0
1.5.611 | Вставка кассетная фильтрующая FRKr (G3) 500x300*50 | шт. | 1748.0556 | [8 empty] | рубль |  | 0
1.5.612 | Вставка кассетная фильтрующая FRKr (G3) 600x300*50 | шт. | 2058.0556 | [8 empty] | рубль |  | 0
1.5.613 | Вставка кассетная фильтрующая FRKr (G3) 600x350*50 | шт. | 2176.5556 | [8 empty] | рубль |  | 0
1.5.614 | Вставка кассетная фильтрующая FRKr (G3) 700x400*50 | шт. | 2738.3333 | [8 empty] | рубль |  | 0
1.5.615 | Вставка кассетная фильтрующая FRKr (G3) 800x500*50 | шт. | 3427.75 | [8 empty] | рубль |  | 0
1.5.616 | Вставка кассетная фильтрующая FRKr (G3) 900x500*50 | шт. | 3556.3889 | [8 empty] | рубль |  | 0
1.5.617 | Вставка кассетная фильтрующая FRKr (G3) 1000x500*50 | шт. | 4245.2778 | [8 empty] | рубль |  | 0
1.5.618 | Фильтр карманный SHUFT FBRr 300*150 | шт. | 5623.0556 | [8 empty] | рубль |  | 0
1.5.619 | Фильтр карманный SHUFT FBRr 400*200 | шт. | 5950.2778 | [8 empty] | рубль |  | 0
1.5.620 | Фильтр карманный SHUFT FBRr 500*250 | шт. | 6665 | [8 empty] | рубль |  | 0
1.5.621 | Фильтр карманный SHUFT FBRr 500*300 | шт. | 7267.7778 | [8 empty] | рубль |  | 0
1.5.622 | Фильтр карманный SHUFT FBRr 600*300 | шт. | 7672.5 | [8 empty] | рубль |  | 0
1.5.623 | Фильтр карманный SHUFT FBRr 600*350 | шт. | 8085.8333 | [8 empty] | рубль |  | 0
1.5.624 | Фильтр карманный SHUFT FBRr 700*400 | шт. | 10496.9444 | [8 empty] | рубль |  | 0
1.5.625 | Фильтр карманный SHUFT FBRr 800*500 | шт. | 11596.1111 | [8 empty] | рубль |  | 0
1.5.626 | Фильтр карманный SHUFT FBRr 900*500 | шт. | 11504.4444 | [8 empty] | рубль |  | 0
1.5.627 | Фильтр карманный SHUFT FBRr 1000*500 | шт. | 14656.1111 | [8 empty] | рубль |  | 0
1.5.628 | Вставка карманная фильтрующая FRr (G3-EU3) 300*150 | шт. | 2982.2222 | [8 empty] | рубль |  | 0
1.5.629 | Вставка карманная фильтрующая FRr (G3-EU3) 400*200 | шт. | 886.9444 | [8 empty] | рубль |  | 0
1.5.630 | Вставка карманная фильтрующая FRr (G3-EU3) 500*250 | шт. | 1193.2222 | [8 empty] | рубль |  | 0
1.5.631 | Вставка карманная фильтрующая FRr (G3-EU3) 500*300 | шт. | 1401.3889 | [8 empty] | рубль |  | 0
1.5.632 | Вставка карманная фильтрующая FRr (G3-EU3) 600*300 | шт. | 1567.2222 | [8 empty] | рубль |  | 0
1.5.633 | Вставка карманная фильтрующая FRr (G3-EU3) 600*350 | шт. | 1705 | [8 empty] | рубль |  | 0
1.5.634 | Вставка карманная фильтрующая FRr (G3-EU3) 700*400 | шт. | 1812.5556 | [8 empty] | рубль |  | 0
1.5.635 | Вставка карманная фильтрующая FRr (G3-EU3) 800*500 | шт. | 2152.4444 | [8 empty] | рубль |  | 0
1.5.636 | Вставка карманная фильтрующая FRr (G3-EU3) 900*500 | шт. | 2964.6111 | [8 empty] | рубль |  | 0
1.5.637 | Вставка карманная фильтрующая FRr (G3-EU3) 1000*500 | шт. | 3427.2222 | [8 empty] | рубль |  | 0
1.5.638 | Гибкая вставка SHUFTFКr 300*150 | шт. | 1870.8333 | [8 empty] | рубль |  | 0
1.5.639 | Гибкая вставка SHUFTFКr 400*200 | шт. | 1986.1111 | [8 empty] | рубль |  | 0
1.5.640 | Гибкая вставка SHUFTFКr 500*250 | шт. | 2350.8333 | [8 empty] | рубль |  | 0
1.5.641 | Гибкая вставка SHUFTFКr 500*300 | шт. | 2523.0556 | [8 empty] | рубль |  | 0
1.5.642 | Гибкая вставка SHUFTFКr 600*300 | шт. | 2755.5556 | [8 empty] | рубль |  | 0
1.5.643 | Гибкая вставка SHUFTFКr 600*350 | шт. | 3042.7778 | [8 empty] | рубль |  | 0
1.5.644 | Гибкая вставка SHUFTFКr 700*400 | шт. | 3341.1111 | [8 empty] | рубль |  | 0
1.5.645 | Гибкая вставка SHUFTFКr 800*500 | шт. | 3549.7222 | [8 empty] | рубль |  | 0
1.5.646 | Гибкая вставка SHUFTFКr 900*500 | шт. | 3549.7222 | [8 empty] | рубль |  | 0
1.5.647 | Гибкая вставка SHUFTFКr 1000*500 | шт. | 3943.8889 | [8 empty] | рубль |  | 0
1.5.648 | Воздушная заслонка прямоугольная SHUFTDRr 300*150 | шт. | 4770.5556 | [8 empty] | рубль |  | 0
1.5.649 | Воздушная заслонка прямоугольная SHUFTDRr 400*200 | шт. | 5450.8333 | [8 empty] | рубль |  | 0
1.5.650 | Воздушная заслонка прямоугольная SHUFTDRr 500*250 | шт. | 6570.2778 | [8 empty] | рубль |  | 0
1.5.651 | Воздушная заслонка прямоугольная SHUFTDRr 500*300 | шт. | 7224.7222 | [8 empty] | рубль |  | 0
1.5.652 | Воздушная заслонка прямоугольная SHUFTDRr 600*300 | шт. | 8266.6667 | [8 empty] | рубль |  | 0
1.5.653 | Воздушная заслонка прямоугольная SHUFTDRr 600*350 | шт. | 8404.4444 | [8 empty] | рубль |  | 0
1.5.654 | Воздушная заслонка прямоугольная SHUFTDRr 700*400 | шт. | 11005 | [8 empty] | рубль |  | 0
1.5.655 | Воздушная заслонка прямоугольная SHUFTDRr 800*500 | шт. | 12925.2778 | [8 empty] | рубль |  | 0
1.5.656 | Воздушная заслонка прямоугольная SHUFTDRr 900*500 | шт. | 14165.2778 | [8 empty] | рубль |  | 0
1.5.657 | Воздушная заслонка прямоугольная SHUFTDRr 1000*500 | шт. | 17911.1111 | [8 empty] | рубль |  | 0
1.5.658 | Шумоглушитель для прямоугольных каналов SHUFTSRSr 300*150 | шт. | 7741.3889 | [8 empty] | рубль |  | 0
1.5.659 | Шумоглушитель для прямоугольных каналов SHUFTSRSr 400*200 | шт. | 9129.4444 | [8 empty] | рубль |  | 0
1.5.660 | Шумоглушитель для прямоугольных каналов SHUFTSRSr 500*250 | шт. | 11725.8333 | [8 empty] | рубль |  | 0
1.5.661 | Шумоглушитель для прямоугольных каналов SHUFTSRSr 500*300 | шт. | 12945.8333 | [8 empty] | рубль |  | 0
1.5.662 | Шумоглушитель для прямоугольных каналов SHUFTSRSr 600*300 | шт. | 13328.6111 | [8 empty] | рубль |  | 0
1.5.663 | Шумоглушитель для прямоугольных каналов SHUFTSRSr 600*350 | шт. | 14865.8333 | [8 empty] | рубль |  | 0
1.5.664 | Шумоглушитель для прямоугольных каналов SHUFTSRSr 700*400 | шт. | 19657.2222 | [8 empty] | рубль |  | 0
1.5.665 | Шумоглушитель для прямоугольных каналов SHUFTSRSr 800*500 | шт. | 27320 | [8 empty] | рубль |  | 0
1.5.666 | Шумоглушитель для прямоугольных каналов SHUFTSRSr 900*500 | шт. | 26208.8889 | [8 empty] | рубль |  | 0
1.5.667 | Шумоглушитель для прямоугольных каналов SHUFTSRSr 1000*500 | шт. | 31160 | [8 empty] | рубль |  | 0
1.5.668 | Настенная однорядная решетка 1 WA 100*100 | шт. | 4.0833 | [8 empty] | доллар |  | 0
1.5.669 | Настенная однорядная решетка 1 WA 150*100 | шт. | 4.875 | [8 empty] | доллар |  | 0
1.5.670 | Настенная однорядная решетка 1 WA 150*150 | шт. | 6.5 | [8 empty] | доллар |  | 0
1.5.671 | Настенная однорядная решетка 1 WA 200*100 | шт. | 5.7083 | [8 empty] | доллар |  | 0
1.5.672 | Настенная однорядная решетка 1 WA 200*150 | шт. | 6.5 | [8 empty] | доллар |  | 0
1.5.673 | Настенная однорядная решетка 1 WA 200*200 | шт. | 7.2917 | [8 empty] | доллар |  | 0
1.5.674 | Настенная однорядная решетка 1 WA 300*100 | шт. | 6.5 | [8 empty] | доллар |  | 0
1.5.675 | Настенная однорядная решетка 1 WA 300*150 | шт. | 7.2917 | [8 empty] | доллар |  | 0
1.5.676 | Настенная однорядная решетка 1 WA 300*200 | шт. | 8.9583 | [8 empty] | доллар |  | 0
1.5.677 | Настенная однорядная решетка 1 WA 300*300 | шт. | 11.375 | [8 empty] | доллар |  | 0
1.5.678 | Настенная однорядная решетка 1 WA 400*100 | шт. | 6.5 | [8 empty] | доллар |  | 0
1.5.679 | Настенная однорядная решетка 1 WA 400*150 | шт. | 8.1667 | [8 empty] | доллар |  | 0
1.5.680 | Настенная однорядная решетка 1 WA 400*200 | шт. | 10.5417 | [8 empty] | доллар |  | 0
1.5.681 | Настенная однорядная решетка 1 WA 400*300 | шт. | 14.6667 | [8 empty] | доллар |  | 0
1.5.682 | Настенная однорядная решетка 1 WA 500*100 | шт. | 7.2917 | [8 empty] | доллар |  | 0
1.5.683 | Настенная однорядная решетка 1 WA 500*150 | шт. | 9.75 | [8 empty] | доллар |  | 0
1.5.684 | Настенная однорядная решетка 1 WA 500*200 | шт. | 12.2083 | [8 empty] | доллар |  | 0
1.5.685 | Настенная однорядная решетка 1 WA 500*300 | шт. | 17.0833 | [8 empty] | доллар |  | 0
1.5.686 | Настенная однорядная решетка 1 WA 600*100 | шт. | 8.9583 | [8 empty] | доллар |  | 0
1.5.687 | Настенная однорядная решетка 1 WA 600*150 | шт. | 11.375 | [8 empty] | доллар |  | 0
1.5.688 | Настенная однорядная решетка 1 WA 600*200 | шт. | 14.6667 | [8 empty] | доллар |  | 0
1.5.689 | Настенная однорядная решетка 1 WA 600*300 | шт. | 19.5417 | [8 empty] | доллар |  | 0
1.5.690 | Настенная однорядная решетка 1 WA 700*150 | шт. | 13.8333 | [8 empty] | доллар |  | 0
1.5.691 | Настенная однорядная решетка 1 WA 700*200 | шт. | 17.0833 | [8 empty] | доллар |  | 0
1.5.692 | Настенная однорядная решетка 1 WA 700*300 | шт. | 23.5417 | [8 empty] | доллар |  | 0
1.5.693 | Настенная однорядная решетка 1 WA 800*150 | шт. | 15.4167 | [8 empty] | доллар |  | 0
1.5.694 | Настенная однорядная решетка 1 WA 800*200 | шт. | 18.6667 | [8 empty] | доллар |  | 0
1.5.695 | Настенная однорядная решетка 1 WA 800*300 | шт. | 25.2083 | [8 empty] | доллар |  | 0
1.5.696 | Настенная однорядная решетка 1 WA 1000*200 | шт. | 24.4167 | [8 empty] | доллар |  | 0
1.5.697 | Настенная однорядная решетка 1 WA 1000*300 | шт. | 39.7917 | [8 empty] | доллар |  | 0
1.5.698 | Настенная двухрядная решетка 2 WA 100*100 | шт. | 5.7083 | [8 empty] | доллар |  | 0
1.5.699 | Настенная двухрядная решетка 2 WA 150*100 | шт. | 6.5 | [8 empty] | доллар |  | 0
1.5.700 | Настенная двухрядная решетка 2 WA 150*150 | шт. | 7.2917 | [8 empty] | доллар |  | 0
1.5.701 | Настенная двухрядная решетка 2 WA 200*100 | шт. | 6.5 | [8 empty] | доллар |  | 0
1.5.702 | Настенная двухрядная решетка 2 WA 200*150 | шт. | 8.9583 | [8 empty] | доллар |  | 0
1.5.703 | Настенная двухрядная решетка 2 WA 200*200 | шт. | 8.9583 | [8 empty] | доллар |  | 0
1.5.704 | Настенная двухрядная решетка 2 WA 300*100 | шт. | 8.9583 | [8 empty] | доллар |  | 0
1.5.705 | Настенная двухрядная решетка 2 WA 300*150 | шт. | 8.9583 | [8 empty] | доллар |  | 0
1.5.706 | Настенная двухрядная решетка 2 WA 300*200 | шт. | 10.5417 | [8 empty] | доллар |  | 0
1.5.707 | Настенная двухрядная решетка 2 WA 300*300 | шт. | 14.6667 | [8 empty] | доллар |  | 0
1.5.708 | Настенная двухрядная решетка 2 WA 400*100 | шт. | 8.9583 | [8 empty] | доллар |  | 0
1.5.709 | Настенная двухрядная решетка 2 WA 400*150 | шт. | 10.5417 | [8 empty] | доллар |  | 0
1.5.710 | Настенная двухрядная решетка 2 WA 400*200 | шт. | 13.8333 | [8 empty] | доллар |  | 0
1.5.711 | Настенная двухрядная решетка 2 WA 400*300 | шт. | 17.0833 | [8 empty] | доллар |  | 0
1.5.712 | Настенная двухрядная решетка 2 WA 500*100 | шт. | 10.5417 | [8 empty] | доллар |  | 0
1.5.713 | Настенная двухрядная решетка 2 WA 500*150 | шт. | 14.6667 | [8 empty] | доллар |  | 0
1.5.714 | Настенная двухрядная решетка 2 WA 500*200 | шт. | 15.4167 | [8 empty] | доллар |  | 0
1.5.715 | Настенная двухрядная решетка 2 WA 500*300 | шт. | 21.125 | [8 empty] | доллар |  | 0
1.5.716 | Настенная двухрядная решетка 2 WA 600*100 | шт. | 12.2083 | [8 empty] | доллар |  | 0
1.5.717 | Настенная двухрядная решетка 2 WA 600*150 | шт. | 14.6667 | [8 empty] | доллар |  | 0
1.5.718 | Настенная двухрядная решетка 2 WA 600*200 | шт. | 17.8333 | [8 empty] | доллар |  | 0
1.5.719 | Настенная двухрядная решетка 2 WA 600*250 | шт. | 20.3333 | [8 empty] | доллар |  | 0
1.5.720 | Настенная двухрядная решетка 2 WA 600*300 | шт. | 24.4167 | [8 empty] | доллар |  | 0
1.5.721 | Настенная двухрядная решетка 2 WA 700*150 | шт. | 17.0833 | [8 empty] | доллар |  | 0
1.5.722 | Настенная двухрядная решетка 2 WA 700*200 | шт. | 21.125 | [8 empty] | доллар |  | 0
1.5.723 | Настенная двухрядная решетка 2 WA 700*300 | шт. | 43.0417 | [8 empty] | доллар |  | 0
1.5.724 | Настенная двухрядная решетка 2 WA 800*150 | шт. | 19.5417 | [8 empty] | доллар |  | 0
1.5.725 | Настенная двухрядная решетка 2 WA 800*200 | шт. | 23.5417 | [8 empty] | доллар |  | 0
1.5.726 | Настенная двухрядная решетка 2 WA 800*300 | шт. | 31.6667 | [8 empty] | доллар |  | 0
1.5.727 | Настенная двухрядная решетка 2 WA 1000*200 | шт. | 29.2083 | [8 empty] | доллар |  | 0
1.5.728 | Настенная двухрядная решетка 2 WA 1000*300 | шт. | 39.7917 | [8 empty] | доллар |  | 0
1.5.729 | Клапан расхода D 100*100 | шт. | 4.0833 | [8 empty] | доллар |  | 0
1.5.730 | Клапан расхода D 150*100 | шт. | 5.7083 | [8 empty] | доллар |  | 0
1.5.731 | Клапан расхода D 150*150 | шт. | 6.5 | [8 empty] | доллар |  | 0
1.5.732 | Клапан расхода D 200*100 | шт. | 5.7083 | [8 empty] | доллар |  | 0
1.5.733 | Клапан расхода D 200*150 | шт. | 6.5 | [8 empty] | доллар |  | 0
1.5.734 | Клапан расхода D 200*200 | шт. | 7.2917 | [8 empty] | доллар |  | 0
1.5.735 | Клапан расхода D 300*100 | шт. | 6.5 | [8 empty] | доллар |  | 0
1.5.736 | Клапан расхода D 300*150 | шт. | 6.5 | [8 empty] | доллар |  | 0
1.5.737 | Клапан расхода D 300*200 | шт. | 7.2917 | [8 empty] | доллар |  | 0
1.5.738 | Клапан расхода D 300*300 | шт. | 8.9583 | [8 empty] | доллар |  | 0
1.5.739 | Клапан расхода D 400*100 | шт. | 9.75 | [8 empty] | доллар |  | 0
1.5.740 | Клапан расхода D 400*150 | шт. | 10.5417 | [8 empty] | доллар |  | 0
1.5.741 | Клапан расхода D 400*200 | шт. | 6.5 | [8 empty] | доллар |  | 0
1.5.742 | Клапан расхода D 400*300 | шт. | 8.9583 | [8 empty] | доллар |  | 0
1.5.743 | Клапан расхода D 500*100 | шт. | 8.9583 | [8 empty] | доллар |  | 0
1.5.744 | Клапан расхода D 500*150 | шт. | 13.8333 | [8 empty] | доллар |  | 0
1.5.745 | Клапан расхода D 500*200 | шт. | 8.1667 | [8 empty] | доллар |  | 0
1.5.746 | Клапан расхода D 500*300 | шт. | 8.9583 | [8 empty] | доллар |  | 0
1.5.747 | Клапан расхода D 600*100 (комплект 2шт. 300*100) | шт. | 10.5417 | [8 empty] | доллар |  | 0
1.5.748 | Клапан расхода D 600*150 (комплект 2шт. 300*150) | шт. | 14.6667 | [8 empty] | доллар |  | 0
1.5.749 | Клапан расхода D 600*200 (комплект 2шт. 300*200) | шт. | 8.9583 | [8 empty] | доллар |  | 0
1.5.750 | Клапан расхода D 600*300 (комплект 2шт. 300*300) | шт. | 12.2083 | [8 empty] | доллар |  | 0
1.5.751 | Клапан расхода D 700*150 (комплект 2шт. 350*150) | шт. | 14.6667 | [8 empty] | доллар |  | 0
1.5.752 | Клапан расхода D 700*200 (комплект 2шт. 350*200) | шт. | 19.5417 | [8 empty] | доллар |  | 0
1.5.753 | Клапан расхода D 700*300 (комплект 2шт. 350*300) | шт. | 12.9583 | [8 empty] | доллар |  | 0
1.5.754 | Клапан расхода D 800*150 (комплект 2шт. 400*150) | шт. | 15.4167 | [8 empty] | доллар |  | 0
1.5.755 | Клапан расхода D 800*200 (комплект 2шт. 400*200) | шт. | 23.5417 | [8 empty] | доллар |  | 0
1.5.756 | Клапан расхода D 800*300 (комплект 2шт. 400*300) | шт. | 13.8333 | [8 empty] | доллар |  | 0
1.5.757 | Клапан расхода D 1000*200 (комплект 2шт. 500*200) | шт. | 21.125 | [8 empty] | доллар |  | 0
1.5.758 | Клапан расхода D 1000*300 (комплект 2шт. 500*300) | шт. | 30.0417 | [8 empty] | доллар |  | 0
1.5.759 | Клапан расхода D 156*156 для решетки 4 CA 300*300 | шт. | 4.875 | [8 empty] | доллар |  | 0
1.5.760 | Клапан расхода D 306*306 для решетки 4 CA 450*450 | шт. | 8.875 | [8 empty] | доллар |  | 0
1.5.761 | Клапан расхода D 454*454 для решетки 4 CA 600*600 | шт. | 15.5833 | [8 empty] | доллар |  | 0
1.5.762 | Потолочная решетка 4 CA 300*300 | шт. | 10.4167 | [8 empty] | доллар |  | 0
1.5.763 | Потолочная решетка 4 CA 450*450 | шт. | 16.4583 | [8 empty] | доллар |  | 0
1.5.764 | Потолочная решетка 4 CA 600*600 | шт. | 28.2917 | [8 empty] | доллар |  | 0
1.5.765 | Наружная решетка SA 200*200 | шт. | 9 | [8 empty] | доллар |  | 0
1.5.766 | Наружная решетка SA 300*300 | шт. | 17.2083 | [8 empty] | доллар |  | 0
1.5.767 | Наружная решетка SA 400*200 | шт. | 16.3333 | [8 empty] | доллар |  | 0
1.5.768 | Наружная решетка SA 400*400 | шт. | 27.0417 | [8 empty] | доллар |  | 0
1.5.769 | Наружная решетка SA 500*250 | шт. | 23.625 | [8 empty] | доллар |  | 0
1.5.770 | Наружная решетка SA 500*300 | шт. | 27.0417 | [8 empty] | доллар |  | 0
1.5.771 | Наружная решетка SA 600*300 | шт. | 31.7917 | [8 empty] | доллар |  | 0
1.5.772 | Наружная решетка SA 600*350 | шт. | 36.5 | [8 empty] | доллар |  | 0
1.5.773 | Наружная решетка SA 700*400 | шт. | 46.4167 | [8 empty] | доллар |  | 0
1.5.774 | Наружная решетка SA 800*500 | шт. | 52.8333 | [8 empty] | доллар |  | 0
1.5.775 | Наружная решетка SA 1000*500 | шт. | 79.0417 | [8 empty] | доллар |  | 0
1.5.776 | Инерционная решетка GA 400*200 | шт. | 14.7083 | [8 empty] | доллар |  | 0
1.5.777 | Инерционная решетка GA 500*250 | шт. | 19.7083 | [8 empty] | доллар |  | 0
1.5.778 | Инерционная решетка GA 500*300 | шт. | 24.2917 | [8 empty] | доллар |  | 0
1.5.779 | Инерционная решетка GA 600*300 | шт. | 27.625 | [8 empty] | доллар |  | 0
1.5.780 | Инерционная решетка GA 600*350 | шт. | 31.875 | [8 empty] | доллар |  | 0
1.5.781 | Инерционная решетка GA 700*400 | шт. | 40.625 | [8 empty] | доллар |  | 0
1.5.782 | Инерционная решетка GA 800*500 | шт. | 49.4583 | [8 empty] | доллар |  | 0
1.5.783 | Инерционная решетка GA 1000*500 | шт. | 65.75 | [8 empty] | доллар |  | 0
1.5.784 | Диффузор универсальный DVK-S 100 | шт. | 2.375 | [8 empty] | доллар |  | 0
1.5.785 | Диффузор универсальный DVK-S 125 | шт. | 2.5417 | [8 empty] | доллар |  | 0
1.5.786 | Диффузор универсальный DVK-S 160 | шт. | 3.375 | [8 empty] | доллар |  | 0
1.5.787 | Диффузор универсальный DVK-S 200 | шт. | 4.0417 | [8 empty] | доллар |  | 0
1.5.788 | Диффузор DVS E 100 | шт. | 3.2083 | [8 empty] | доллар |  | 0
1.5.789 | Диффузор DVS E 125 | шт. | 3.9167 | [8 empty] | доллар |  | 0
1.5.790 | Диффузор DVS E 160 | шт. | 4.9583 | [8 empty] | доллар |  | 0
1.5.791 | Диффузор DVS E 200 | шт. | 6.3333 | [8 empty] | доллар |  | 0
1.5.792 | Диффузор DVS E-P 100 | шт. | 3.2083 | [8 empty] | доллар |  | 0
1.5.793 | Диффузор DVS E-P 125 | шт. | 3.9167 | [8 empty] | доллар |  | 0
1.5.794 | Диффузор DVS E-P 160 | шт. | 4.9583 | [8 empty] | доллар |  | 0
1.5.795 | Диффузор DVS E-P 200 | шт. | 6.3333 | [8 empty] | доллар |  | 0
1.5.796 | PGC 100 Наружная решетка | шт. | 5 | [8 empty] | доллар |  | 0
1.5.797 | PGC 125 Наружная решетка | шт. | 6.6667 | [8 empty] | доллар |  | 0
1.5.798 | PGC 160 Наружная решетка | шт. | 10 | [8 empty] | доллар |  | 0
1.5.799 | PGC 200 Наружная решетка | шт. | 15.8333 | [8 empty] | доллар |  | 0
1.5.800 | PGC 250 Наружная решетка | шт. | 32.5 | [8 empty] | доллар |  | 0
1.5.801 | PGC 315 Наружная решетка | шт. | 48.3333 | [8 empty] | доллар |  | 0
1.5.802 | BG 150*150 Переточная решетка | шт. | 17.8333 | [8 empty] | доллар |  | 0
1.5.803 | BG 300*150 Переточная решетка | шт. | 24.4167 | [8 empty] | доллар |  | 0
1.5.804 | BG 500*100 Переточная решетка | шт. | 29.4167 | [8 empty] | доллар |  | 0
1.5.805 | Решетка переточная BG 300*200 | шт. | 36.5 | [8 empty] | доллар |  | 0
1.5.806 | Решетка переточная BG 400*200 | шт. | 36.5 | [8 empty] | доллар |  | 0
1.5.807 | Решетка переточная BG 500*300 | шт. | 51.9583 | [8 empty] | доллар |  | 0
1.5.808 | Решетка переточная BG 600*100* | шт. | 53.8333 | [8 empty] | доллар |  | 0
1.5.809 | Решетка переточная BG 600*300* | шт. | 61.9583 | [8 empty] | доллар |  | 0
1.5.810 | Решетка переточная BG 800*300* | шт. | 111.2917 | [8 empty] | доллар |  | 0
1.5.811 | RCV 190 | шт. | 12772.7778 | [8 empty] | рубль |  | 0
1.5.812 | RCV 220-311 | шт. | 17260.5556 | [8 empty] | рубль |  | 0
1.5.813 | RCV 355-400 | шт. | 19860.2222 | [8 empty] | рубль |  | 0
1.5.814 | RCV 450-500 | шт. | 27460.8333 | [8 empty] | рубль |  | 0
1.5.815 | RCV 560-630 | шт. | 34108.6111 | [8 empty] | рубль |  | 0
1.5.816 | RCV 710* | шт. | 44303.0556 | [8 empty] | рубль |  | 0
1.5.817 | RCS 190 | шт. | 19917.5 | [8 empty] | рубль |  | 0
1.5.818 | RCS 220-311 | шт. | 23156.3889 | [8 empty] | рубль |  | 0
1.5.819 | RCS 355-400 | шт. | 34952.5 | [8 empty] | рубль |  | 0
1.5.820 | RCS 450-500 | шт. | 39103.0556 | [8 empty] | рубль |  | 0
1.5.821 | RCS 560-630 | шт. | 42365.6111 | [8 empty] | рубль |  | 0
1.5.822 | RCS 710* | шт. | 56632.2222 | [8 empty] | рубль |  | 0
1.5.823 | RRS 190 | шт. | 27179.7222 | [8 empty] | рубль |  | 0
1.5.824 | RRS 220-311 | шт. | 34952.5 | [8 empty] | рубль |  | 0
1.5.825 | RRS 355-400 | шт. | 45590.8333 | [8 empty] | рубль |  | 0
1.5.826 | RRS 450-500 | шт. | 41873.1667 | [8 empty] | рубль |  | 0
1.5.827 | RRS 560-630 | шт. | 55607.75 | [8 empty] | рубль |  | 0
1.5.828 | RRS 710* | шт. | 60725.8333 | [8 empty] | рубль |  | 0
1.5.829 | BDD 190 | шт. | 2286.9444 | [8 empty] | рубль |  | 0
1.5.830 | BDD 220 | шт. | 2583.3333 | [8 empty] | рубль |  | 0
1.5.831 | BDD 250 | шт. | 2721.1111 | [8 empty] | рубль |  | 0
1.5.832 | BDD 280 | шт. | 2729.3333 | [8 empty] | рубль |  | 0
1.5.833 | BDD 311 | шт. | 2996.6667 | [8 empty] | рубль |  | 0
1.5.834 | BDD 355-500 | шт. | 4188.8611 | [8 empty] | рубль |  | 0
1.5.835 | BDD 560-630 | шт. | 5907.2222 | [8 empty] | рубль |  | 0
1.5.836 | BDD 710* | шт. | 8486.0278 | [8 empty] | рубль |  | 0
1.5.837 | FCV 190 | шт. | 1360.5556 | [8 empty] | рубль |  | 0
1.5.838 | FCV 220 | шт. | 1616.3889 | [8 empty] | рубль |  | 0
1.5.839 | FCV 250 | шт. | 1720.0278 | [8 empty] | рубль |  | 0
1.5.840 | FCV 280 | шт. | 1756.6667 | [8 empty] | рубль |  | 0
1.5.841 | FCV 311 | шт. | 1919.4444 | [8 empty] | рубль |  | 0
1.5.842 | FCV 355-500 | шт. | 2727.7778 | [8 empty] | рубль |  | 0
1.5.843 | FCV 560-630 | шт. | 3448.0556 | [8 empty] | рубль |  | 0
1.5.844 | FCV 710* | шт. | 3738.9722 | [8 empty] | рубль |  | 0
1.5.845 | FGV 190 | шт. | 917.2222 | [8 empty] | рубль |  | 0
1.5.846 | FGV 220 | шт. | 1033.3333 | [8 empty] | рубль |  | 0
1.5.847 | FGV 250 | шт. | 1076.3889 | [8 empty] | рубль |  | 0
1.5.848 | FGV 280 | шт. | 1171.1111 | [8 empty] | рубль |  | 0
1.5.849 | FGV 311 | шт. | 1257.2222 | [8 empty] | рубль |  | 0
1.5.850 | FGV 355-500 | шт. | 1791.3889 | [8 empty] | рубль |  | 0
1.5.851 | FGV 560-630 | шт. | 2591.1111 | [8 empty] | рубль |  | 0
1.5.852 | FGV 710* | шт. | 2356.9444 | [8 empty] | рубль |  | 0
1.5.853 | Клапан 3-х ходовой UCP 15-1,0 | шт. | 40.8333 | [8 empty] | доллар |  | 0
1.5.854 | Клапан 3-х ходовой UCP 15-1,6 | шт. | 40.8333 | [8 empty] | доллар |  | 0
1.5.855 | Клапан 3-х ходовой UCP 15-2,5 | шт. | 40.8333 | [8 empty] | доллар |  | 0
1.5.856 | Клапан 3-х ходовой UCP 20-4,0 | шт. | 48.75 | [8 empty] | доллар |  | 0
1.5.857 | Клапан 3-х ходовой UCP 20-6,3 | шт. | 48.75 | [8 empty] | доллар |  | 0
1.5.858 | Клапан 3-х ходовой UCP 25-6,3 | шт. | 80.4167 | [8 empty] | доллар |  | 0
1.5.859 | Клапан 3-х ходовой UCP 25-10 | шт. | 80.4167 | [8 empty] | доллар |  | 0
1.5.860 | Клапан 3-х ходовой UCP 32-16 | шт. | 126.25 | [8 empty] | доллар |  | 0
1.5.861 | Клапан 3-х ходовой UCP 40-25 | шт. | 196.6667 | [8 empty] | доллар |  | 0
1.5.862 | Клапан 3-х ходовой UCP 50-40 | шт. | 241.6667 | [8 empty] | доллар |  | 0
1.5.863 | Электропривод для клапанов UCP 24C-05-LN | шт. | 136.6667 | [8 empty] | доллар |  | 0
1.5.864 | Электропривод для клапанов UCP 24C-10-HN | шт. | 172.5 | [8 empty] | доллар |  | 0
1.5.865 | Электропривод Gruner 341-024-05/RUS, с возвратной пружиной | шт. | 202.625 | [8 empty] | доллар |  | 0
1.5.866 | Электропривод Gruner 341-024-05-S2/RUS, с возвратной пружиной | шт. | 234.1875 | [8 empty] | доллар |  | 0
1.5.867 | Электропривод Gruner 341-230-05/RUS, с возвратной пружиной | шт. | 218.8333 | [8 empty] | доллар |  | 0
1.5.868 | Электропривод Gruner 341-230-05-S2/RUS, с возвратной пружиной | шт. | 250.3958 | [8 empty] | доллар |  | 0
1.5.869 | Электропривод Gruner 341C-024-05/RUS, с возвратной пружиной | шт. | 270.0208 | [8 empty] | доллар |  | 0
1.5.870 | Электропривод Gruner 341C-024-05-S2/RUS, с возвратной пружиной | шт. | 306.7083 | [8 empty] | доллар |  | 0
1.5.871 | Электропривод Gruner 361-024-10/RUS, с возвратной пружиной | шт. | 239.1667 | [8 empty] | доллар |  | 0
1.5.872 | Электропривод Gruner 361-024-10-S2/RUS, с возвратной пружиной | шт. | 268.3333 | [8 empty] | доллар |  | 0
1.5.873 | Электропривод Gruner 361-230-10/RUS, с возвратной пружиной | шт. | 249.5833 | [8 empty] | доллар |  | 0
1.5.874 | Электропривод Gruner 361-230-10-S2/RUS, с возвратной пружиной | шт. | 280 | [8 empty] | доллар |  | 0
1.5.875 | Электропривод Gruner 361C-024-10/RUS, с возвратной пружиной | шт. | 304.1667 | [8 empty] | доллар |  | 0
1.5.876 | Электропривод Gruner 361C-024-10-S2/RUS, с возвратной пружиной* | шт. | 352.0833 | [8 empty] | доллар |  | 0
1.5.877 | Реле температуры 2 метра TS-2 LEFOO | шт. | 5646.6667 | [8 empty] | рубль |  | 0
1.5.878 | Реле температуры 3 метра TS-3 LEFOO | шт. | 6056.1111 | [8 empty] | рубль |  | 0
1.5.879 | Реле температуры 4 метра TS-4 LEFOO | шт. | 6288.3333 | [8 empty] | рубль |  | 0
1.5.880 | Реле температуры 6 метра TS-6 LEFOO | шт. | 6960 | [8 empty] | рубль |  | 0
1.5.881 | Реле температуры 11,5 метра TS-11,5 LEFOO | шт. | 8013.8889 | [8 empty] | рубль |  | 0
1.5.882 | ALTF1-PT1000 Контактный датчик температуры с хомутом | шт. | 2138.8889 | [8 empty] | рубль |  | 0
1.5.883 | ATF1-PT1000 Уличный датчик температуры | шт. | 2143.8889 | [8 empty] | рубль |  | 0
1.5.884 | ETF01-PT1000 Погружной датчик температуры | шт. | 4494.1111 | [8 empty] | рубль |  | 0
1.5.885 | HTF-PT1000 Канальный датчик температуры | шт. | 2900.2222 | [8 empty] | рубль |  | 0
1.5.886 | RTF1-PT1000 Комнатный датчик температуры | шт. | 2116 | [8 empty] | рубль |  | 0
1.5.887 | Датчик температуры канальный SHUFT HTF-NTC10K | шт. | 3093.6667 | [8 empty] | рубль |  | 0
1.5.888 | Датчик температуры комнатный SHUFT RTF1-NTC10K | шт. | 2146.5556 | [8 empty] | рубль |  | 0
1.5.889 | Датчик температуры погружной SHUFT ETF01-NTC10K | шт. | 4492.8889 | [8 empty] | рубль |  | 0
1.5.890 | Датчик температуры с хомутом контактный SHUFT ALTF1-NTC10K | шт. | 2016.6667 | [8 empty] | рубль |  | 0
1.5.891 | Датчик температуры уличный SHUFT ATF1-NTC10K | шт. | 2150 | [8 empty] | рубль |  | 0
1.5.892 | Датчик температуры уличный SHUFT ATF2-NTC10K | шт. | 2509.3333 | [8 empty] | рубль |  | 0
1.5.893 | Датчик температуры канальный SHUFT HTF-NTC12K | шт. | 3094.8889 | [8 empty] | рубль |  | 0
1.5.894 | Датчик температуры комнатный SHUFT RTF1-NTC12K | шт. | 2116.6111 | [8 empty] | рубль |  | 0
1.5.895 | PS-500 L Дифференциальное реле давления | шт. | 22.9167 | [8 empty] | доллар |  | 0
1.5.896 | PS-2000 L Дифференциальное реле давления | шт. | 23.75 | [8 empty] | доллар |  | 0
1.5.897 | Регулятор 5-ступенчатый SRE-220-1.5 (1.5А, 230В) | шт. | 299.4792 | [8 empty] | доллар |  | 0
1.5.898 | Регулятор 5-ступенчатый SRE-220-2 (2А, 230В) | шт. | 348.8542 | [8 empty] | доллар |  | 0
1.5.899 | Регулятор 5-ступенчатый SRE-220-3 (3А, 230В) | шт. | 388.0208 | [8 empty] | доллар |  | 0
1.5.900 | Регулятор 5-ступенчатый SRE-220-5 (5А, 230В) | шт. | 461.875 | [8 empty] | доллар |  | 0
1.5.901 | Регулятор 5-ступенчатый SRE-220-7 (7А, 230В) | шт. | 574.4792 | [8 empty] | доллар |  | 0
1.5.902 | Регулятор 5-ступенчатый SRE-220-10 (10А, 230В) | шт. | 692.3958 | [8 empty] | доллар |  | 0
1.5.903 | Регулятор 5-ступенчатый SRE-220-14 (14А, 230В) | шт. | 820.1042 | [8 empty] | доллар |  | 0
1.5.904 | Плавный регулятор скорости SRE 2,5 (в корпусе) | шт. | 14.5 | [8 empty] | доллар |  | 0
1.5.905 | Регулятор скорости STY-2,5 | шт. | 28.3333 | [8 empty] | доллар |  | 0
1.5.906 | Преобразователь частоты PROSTAR PR6000-0007T3G | шт. | 17320.8333 | [8 empty] | рубль |  | 0
1.5.907 | Частотный преобразователь PROSTAR PR6000-0015T3G | шт. | 19058.3333 | [8 empty] | рубль |  | 0
1.5.908 | Преобразователь частоты PROSTAR PR6000-0022T3G | шт. | 21566.6667 | [8 empty] | рубль |  | 0
1.5.909 | Преобразователь частоты PROSTAR PR6000-0040T3G | шт. | 23491.6667 | [8 empty] | рубль |  | 0
1.5.910 | Частотный преобразователь PROSTAR PR6000-0055T3G | шт. | 34325 | [8 empty] | рубль |  | 0
1.5.911 | Преобразователь частоты PROSTAR PR6000-0075T3G | шт. | 39320.8333 | [8 empty] | рубль |  | 0
1.5.912 | Преобразователь частоты PROSTAR PR6000-0110T3G | шт. | 50404.1667 | [8 empty] | рубль |  | 0
1.5.913 | Преобразователь частоты PROSTAR PR6000-0150T3G | шт. | 61120.8333 | [8 empty] | рубль |  | 0
1.5.914 | Преобразователь частоты PROSTAR PR6000-0180T3G | шт. | 81920.8333 | [8 empty] | рубль |  | 0
1.5.915 | Преобразователь частоты PROSTAR PR6000-0220T3G | шт. | 103291.6667 | [8 empty] | рубль |  | 0
1.5.916 | Частотный преобразователь PROSTAR PR6100-0007T3G | шт. | 15825 | [8 empty] | рубль |  | 0
1.5.917 | Частотный преобразователь PROSTAR PR6100-0015T3G | шт. | 17747.2222 | [8 empty] | рубль |  | 0
1.5.918 | Частотный преобразователь PROSTAR PR6100-0022T3G | шт. | 19725 | [8 empty] | рубль |  | 0
1.5.919 | Частотный преобразователь PROSTAR PR6100-0040T3G | шт. | 21772.2222 | [8 empty] | рубль |  | 0
1.5.920 | Частотный преобразователь PROSTAR PR6100-0055T3G | шт. | 30827.7778 | [8 empty] | рубль |  | 0
1.5.921 | Частотный преобразователь PROSTAR PR6100-0075T3G | шт. | 35075 | [8 empty] | рубль |  | 0
1.5.922 | Частотный преобразователь PROSTAR PR6100-0110T3G | шт. | 46130.5556 | [8 empty] | рубль |  | 0
1.5.923 | Частотный преобразователь PROSTAR PR6100-0150T3G | шт. | 55413.8889 | [8 empty] | рубль |  | 0
1.5.924 | Частотный преобразователь PROSTAR PR6100-0180T3G | шт. | 73558.3333 | [8 empty] | рубль |  | 0
1.5.925 | Частотный преобразователь PROSTAR PR6100-0220T3G | шт. | 91472.2222 | [8 empty] | рубль |  | 0
1.5.926 | Частотный преобразователь INVT GD200A-1R5G-4 | шт. | 16916.6667 | [8 empty] | рубль |  | 0
1.5.927 | Частотный преобразователь INVT GD200A-2R2G-4 | шт. | 18583.3333 | [8 empty] | рубль |  | 0
1.5.928 | Частотный преобразователь INVT GD200A-004G/5R5P-4 | шт. | 23250 | [8 empty] | рубль |  | 0
1.5.929 | Частотный преобразователь INVT GD200A-5R5G/7R5P-4 | шт. | 28833.3333 | [8 empty] | рубль |  | 0
1.5.930 | Частотный преобразователь INVT GD200A-7R5G/011P-4 | шт. | 35083.3333 | [8 empty] | рубль |  | 0
1.5.931 | Частотный преобразователь INVT GD200A-011G/015P-4 | шт. | 42000 | [8 empty] | рубль |  | 0
1.5.932 | Частотный преобразователь INVT GD200A-015G/018P-4 | шт. | 49416.6667 | [8 empty] | рубль |  | 0
1.5.933 | Частотный преобразователь INVT GD200A-018G/022P-4 | шт. | 60833.3333 | [8 empty] | рубль |  | 0
1.5.934 | Частотный преобразователь INVT GD200A-022G/030P-4 | шт. | 74000 | [8 empty] | рубль |  | 0
1.5.935 | Частотный преобразователь SPUTNIK VFC300-00B-G23 | шт. | 11930.5667 | [8 empty] | рубль |  | 0
1.5.936 | Частотный преобразователь SPUTNIK VFC300-001-G23 | шт. | 12393.4633 | [8 empty] | рубль |  | 0
1.5.937 | Частотный преобразователь SPUTNIK VFC300-002-G23 | шт. | 13193.7289 | [8 empty] | рубль |  | 0
1.5.938 | Частотный преобразователь SPUTNIK VFC300-00B-G43 | шт. | 13062.34 | [8 empty] | рубль |  | 0
1.5.939 | Частотный преобразователь SPUTNIK VFC300-001-G43 | шт. | 13797.3644 | [8 empty] | рубль |  | 0
1.5.940 | Частотный преобразователь SPUTNIK VFC300-002-G43 | шт. | 15064.3689 | [8 empty] | рубль |  | 0
1.5.941 | Частотный преобразователь SPUTNIK VFC300-004-G43 | шт. | 17873.6889 | [8 empty] | рубль |  | 0
1.5.942 | Частотный преобразователь SPUTNIK VFC300-005-G43 | шт. | 24340.5533 | [8 empty] | рубль |  | 0
1.5.943 | Частотный преобразователь SPUTNIK VFC300-007-G43 | шт. | 27666.2367 | [8 empty] | рубль |  | 0
1.5.944 | Частотный преобразователь SPUTNIK VFC300-011-G43 | шт. | 32072.0978 | [8 empty] | рубль |  | 0
1.5.945 | Частотный преобразователь SPUTNIK VFC400-00B-G23 | шт. | 14856.27 | [8 empty] | рубль |  | 0
1.5.946 | Частотный преобразователь SPUTNIK VFC400-001-G23 | шт. | 15523.6289 | [8 empty] | рубль |  | 0
1.5.947 | Частотный преобразователь SPUTNIK VFC400-002-G23 | шт. | 22107.1367 | [8 empty] | рубль |  | 0
1.5.948 | Частотный преобразователь SPUTNIK VFC400-003-G23 | шт. | 22132.3778 | [8 empty] | рубль |  | 0
1.5.949 | Частотный преобразователь SPUTNIK VFC400-004-G23 | шт. | 35641.9167 | [8 empty] | рубль |  | 0
1.5.950 | Частотный преобразователь SPUTNIK VFC400-005-G23 | шт. | 45038.4744 | [8 empty] | рубль |  | 0
1.5.951 | Частотный преобразователь SPUTNIK VFC400-007-G23 | шт. | 60755.1967 | [8 empty] | рубль |  | 0
1.5.952 | Частотный преобразователь SPUTNIK VFC400-011-G23 | шт. | 70024.3556 | [8 empty] | рубль |  | 0
1.5.953 | Частотный преобразователь SPUTNIK VFC400-00B-G43 | шт. | 15058.8611 | [8 empty] | рубль |  | 0
1.5.954 | Частотный преобразователь SPUTNIK VFC400-001-G43 | шт. | 15793.4322 | [8 empty] | рубль |  | 0
1.5.955 | Частотный преобразователь SPUTNIK VFC400-002-G43 | шт. | 16993.9833 | [8 empty] | рубль |  | 0
1.5.956 | Частотный преобразователь SPUTNIK VFC400-003/004-GP43 | шт. | 22325.9911 | [8 empty] | рубль |  | 0
1.5.957 | Частотный преобразователь SPUTNIK VFC400-004/005-GP43 | шт. | 27259.2311 | [8 empty] | рубль |  | 0
1.5.958 | Частотный преобразователь SPUTNIK VFC400-005/007-GP43 | шт. | 29058.6689 | [8 empty] | рубль |  | 0
1.5.959 | Частотный преобразователь SPUTNIK VFC400-007/011-GP43 | шт. | 32124.0467 | [8 empty] | рубль |  | 0
1.5.960 | Частотный преобразователь SPUTNIK VFC400-011/015-GP43 | шт. | 38997.9167 | [8 empty] | рубль |  | 0
1.5.961 | Частотный преобразователь SPUTNIK VFC400-015/018-GP43 | шт. | 52600.1689 | [8 empty] | рубль |  | 0
1.5.962 | Частотный преобразователь SPUTNIK VFC400-018/022-GP43 | шт. | 59479.2411 | [8 empty] | рубль |  | 0
1.5.963 | Частотный преобразователь VEDA VF-51-PK75-0004-S2-E20-B-H | шт. | 11766.6667 | [8 empty] | рубль |  | 0
1.5.964 | Частотный преобразователь VEDA VF-51-P1K5-0007-S2-E20-B-H | шт. | 13557.7778 | [8 empty] | рубль |  | 0
1.5.965 | Частотный преобразователь VEDA VF-51-P2K2-0010-S2-E20-B-H | шт. | 16583.8889 | [8 empty] | рубль |  | 0
1.5.966 | Частотный преобразователь VEDA VF-51-PK75-0003-T4-E20-B-H | шт. | 16460.6111 | [8 empty] | рубль |  | 0
1.5.967 | Частотный преобразователь VEDA VF-51-P1K5-0004-T4-E20-B-H | шт. | 20866.9444 | [8 empty] | рубль |  | 0
1.5.968 | Частотный преобразователь VEDA VF-51-P2K2-0005-T4-E20-B-H | шт. | 24726.4722 | [8 empty] | рубль |  | 0
1.5.969 | Частотный преобразователь VEDA VF-51-P4K0-0009-T4-E20-B-H | шт. | 29066.3889 | [8 empty] | рубль |  | 0
1.5.970 | Частотный преобразователь VEDA VF-51-P5K5-0013-T4-E20-B-H | шт. | 35410.75 | [8 empty] | рубль |  | 0
1.5.971 | Частотный преобразователь VEDA VF-51-P7K5-0017-T4-E20-B-H | шт. | 41947.7778 | [8 empty] | рубль |  | 0
1.5.972 | Частотный преобразователь VEDA VF-51-P11K-0025-T4-E20-B-H | шт. | 57884.0278 | [8 empty] | рубль |  | 0
1.5.973 | Частотный преобразователь VEDA VF-51-P15K-0032-T4-E20-B-H | шт. | 66875.4167 | [8 empty] | рубль |  | 0
1.5.974 | Частотный преобразователь VEDA VF-51-P18K-0038-T4-E20-B-H | шт. | 85285.8333 | [8 empty] | рубль |  | 0
1.5.975 | Частотный преобразователь VEDA VF-51-P22K-0045-T4-E20-B-H | шт. | 92589.75 | [8 empty] | рубль |  | 0
1.5.976 | Клапаны 2ход спутник упр-е 2-3х поз. AR24 K2 DN 15 Kvs 1,6/2,5 | шт. | 83.4167 | [8 empty] | доллар |  | 0
1.5.977 | Клапаны 2ход спутник упр-е 2-3х поз. AR24 K2 DN 20 Kvs 4/6,3 | шт. | 87.3333 | [8 empty] | доллар |  | 0
1.5.978 | Клапаны 2ход спутник упр-е 2-3х поз. AR24 K2 DN 25 Kvs 10/16 | шт. | 110.6667 | [8 empty] | доллар |  | 0
1.5.979 | Клапаны 2ход спутник упр-е 2-3х поз. AR24 K2 DN 32 Kvs 25 | шт. | 143.1667 | [8 empty] | доллар |  | 0
1.5.980 | Клапаны 2ход спутник упр-е 2-3х поз. AR24 K2 DN 40 Kvs 40 | шт. | 172.3333 | [8 empty] | доллар |  | 0
1.5.981 | Клапаны 2ход спутник упр-е 2-3х поз. AR24 K2 DN 50 Kvs 63 | шт. | 236.9167 | [8 empty] | доллар |  | 0
1.5.982 | Клапаны 2ход спутник упр-е 2-3х поз. AR230 K2 DN 15 Kvs 1,6/2,5 | шт. | 83.4167 | [8 empty] | доллар |  | 0
1.5.983 | Клапаны 2ход спутник упр-е 2-3х поз. AR230 K2 DN 20 Kvs 4/6,3 | шт. | 87.3333 | [8 empty] | доллар |  | 0
1.5.984 | Клапаны 2ход спутник упр-е 2-3х поз. AR230 K2 DN 25 Kvs 10/16 | шт. | 110.6667 | [8 empty] | доллар |  | 0
1.5.985 | Клапаны 2ход спутник упр-е 2-3х поз. AR230 K2 DN 32 Kvs 25 | шт. | 143.1667 | [8 empty] | доллар |  | 0
1.5.986 | Клапаны 2ход спутник упр-е 2-3х поз. AR230 K2 DN 40 Kvs 40 | шт. | 172.3333 | [8 empty] | доллар |  | 0
1.5.987 | Клапаны 2ход спутник упр-е 2-3х поз. AR230 K2 DN 50 Kvs 63 | шт. | 236.9167 | [8 empty] | доллар |  | 0
1.5.988 | Клапаны 2ход спутник упр-е модулирующее (аналоговое), 0-10 В Клапаны 2ход спутник упр-е модулирующее (аналоговое), 0-10 В AP24 K2 DN 15 Kvs 1,6/2,5 | шт. | 91.7417 | [8 empty] | доллар |  | 0
1.5.989 | Клапаны 2ход спутник упр-е модулирующее (аналоговое), 0-10 В Клапаны 2ход спутник упр-е модулирующее (аналоговое), 0-10 В AP24 K2 DN 20 Kvs 4/6,3 | шт. | 93.5833 | [8 empty] | доллар |  | 0
1.5.990 | Клапаны 2ход спутник упр-е модулирующее (аналоговое), 0-10 В Клапаны 2ход спутник упр-е модулирующее (аналоговое), 0-10 В AP24 K2 DN 25 Kvs 10/16 | шт. | 114.75 | [8 empty] | доллар |  | 0
1.5.991 | Клапаны 2ход спутник упр-е модулирующее (аналоговое), 0-10 В Клапаны 2ход спутник упр-е модулирующее (аналоговое), 0-10 В AP24 K2 DN 32 Kvs 25 | шт. | 150.1667 | [8 empty] | доллар |  | 0
1.5.992 | Клапаны 2ход спутник упр-е модулирующее (аналоговое), 0-10 В Клапаны 2ход спутник упр-е модулирующее (аналоговое), 0-10 В AP24 K2 DN 40 Kvs 40 | шт. | 192.8333 | [8 empty] | доллар |  | 0
1.5.993 | Клапаны 2ход спутник упр-е модулирующее (аналоговое), 0-10 В Клапаны 2ход спутник упр-е модулирующее (аналоговое), 0-10 В AP24 K2 DN 50 Kvs 63 | шт. | 240.8333 | [8 empty] | доллар |  | 0
1.5.994 | Клапаны 3ход спутник упр-е 2-3х поз. AR24 K3 DN 15 Kvs 1,6/2,5 | шт. | 88.1667 | [8 empty] | доллар |  | 0
1.5.995 | Клапаны 3ход спутник упр-е 2-3х поз. AR24 K3 DN 20 Kvs 4/6,3 | шт. | 91.0833 | [8 empty] | доллар |  | 0
1.5.996 | Клапаны 3ход спутник упр-е 2-3х поз. AR24 K3 DN 25 Kvs 10/16 | шт. | 115.3333 | [8 empty] | доллар |  | 0
1.5.997 | Клапаны 3ход спутник упр-е 2-3х поз. AR24 K3 DN 32 Kvs 25 | шт. | 147.3333 | [8 empty] | доллар |  | 0
1.5.998 | Клапаны 3ход спутник упр-е 2-3х поз. AR24 K3 DN 40 Kvs 40 | шт. | 179.5833 | [8 empty] | доллар |  | 0
1.5.999 | Клапаны 3ход спутник упр-е 2-3х поз. AR24 K3 DN 50 Kvs 63 | шт. | 264.2 | [8 empty] | доллар |  | 0
1.5.1000 | Клапаны 3ход спутник упр-е 2-3х поз. AR230 K3 DN 15 Kvs 1,6/2,5 | шт. | 88.1667 | [8 empty] | доллар |  | 0
1.5.1001 | Клапаны 3ход спутник упр-е 2-3х поз. AR230 K3 DN 20 Kvs 4/6,3 | шт. | 91.0833 | [8 empty] | доллар |  | 0
1.5.1002 | Клапаны 3ход спутник упр-е 2-3х поз. AR230 K3 DN 25 Kvs 10/16 | шт. | 115.3333 | [8 empty] | доллар |  | 0
1.5.1003 | Клапаны 3ход спутник упр-е 2-3х поз. AR230 K3 DN 32 Kvs 25 | шт. | 147.3333 | [8 empty] | доллар |  | 0
1.5.1004 | Клапаны 3ход спутник упр-е 2-3х поз. AR230 K3 DN 40 Kvs 40 | шт. | 179.5833 | [8 empty] | доллар |  | 0
1.5.1005 | Клапаны 3ход спутник упр-е 2-3х поз. AR230 K3 DN 50 Kvs 63 | шт. | 264.2 | [8 empty] | доллар |  | 0
1.5.1006 | Клапаны 3ход спутник упр-е модулирующее (аналоговое), 0-10 В AP24 K3 DN 15 Kvs 1,6/2,5 | шт. | 95.0833 | [8 empty] | доллар |  | 0
1.5.1007 | Клапаны 3ход спутник упр-е модулирующее (аналоговое), 0-10 В AP24 K3 DN 20 Kvs 4/6,3 | шт. | 95.9167 | [8 empty] | доллар |  | 0
1.5.1008 | Клапаны 3ход спутник упр-е модулирующее (аналоговое), 0-10 В AP24 K3 DN 25 Kvs 10/16 | шт. | 121.6667 | [8 empty] | доллар |  | 0
1.5.1009 | Клапаны 3ход спутник упр-е модулирующее (аналоговое), 0-10 В AP24 K3 DN 32 Kvs 25 | шт. | 150 | [8 empty] | доллар |  | 0
1.5.1010 | Клапаны 3ход спутник упр-е модулирующее (аналоговое), 0-10 В AP24 K3 DN 40 Kvs 40 | шт. | 202.1667 | [8 empty] | доллар |  | 0
1.5.1011 | Клапаны 3ход спутник упр-е модулирующее (аналоговое), 0-10 В AP24 K3 DN 50 Kvs 63 | шт. | 245.3333 | [8 empty] | доллар |  | 0
1.5.1012 | Щит автоматики приточной вентиляционной системы на базе русифицированного свободнопрограммируемого контроллера | шт. | 133575 | [8 empty] | рубль |  | 0
1.5.1013 | Щит автоматики приточно-вытяжной вентиляционной системы на базе русифицированного свободнопрограммируемого контроллера | шт. | 142137.5 | [8 empty] | рубль |  | 0
1.5.1014 | Щит автоматики приточной вентиляционной системы на базе русифицированного контроллера с управлением охладителем | шт. | 146933.3333 | [8 empty] | рубль |  | 0
1.5.1015 | Щит автоматики приточно-вытяжной вентиляц. системы на базе русифицированного контроллера с управлением охладителем и рекупиратором | шт. | 153754.1667 | [8 empty] | рубль |  | 0
1.5.1016 | Теплообменник SHW-87284-1050x575x2R | шт. | 89647.5 | [8 empty] | рубль |  | 0
1.5.1017 | Воздуховод спирально-навивной 200 мм, 0.55 мм, 3 м | шт | 4212 | [8 empty] | рубль |  | 0
1.5.1018 | Тройник для круглых воздуховодов 200 мм, нержавеющая сталь | шт | 1256 | [8 empty] | рубль |  | 0
1.5.1019 | Отвод для воздуховодов 200 мм, 90 гр | шт | 790 | [8 empty] | рубль |  | 0
1.5.1020 | Врезка-редуктор для круглых воздуховодов 200/315 мм, оцинкованная сталь | шт | 1146 | [8 empty] | рубль |  | 0
1.5.1021 | Хомут для воздуховодов ООО Вентмаркет D200мм, с уплотнителем | шт | 260 | [8 empty] | рубль |  | 0
1.5.1022 | Вентилятор VKP 1000-500 | шт | 160000 | [8 empty] | рубль |  | 0
1.5.1023 | Осевой вентилятор Weiguang YWF6D-910S-180/120A-B1 | шт | 76875 | [8 empty] | рубль |  | 0
1.5.1024 | Устройство управления кондиционерами CPK | шт | 35500 | [8 empty] | рубль |  | 0
1.5.1025 | Адаптер функциональный к кондиционеру AF-X (с соединительным кабелем) | шт | 12925 | [8 empty] | рубль |  | 0
1.5.1026 | Калорифер DC-VR-M-4-22-2200-2,4-44-Cu40-Al15 | шт | 480000 | [8 empty] | рубль |  | 0
1.5.1027 | Датчик температуры NTC | шт | 2041 | [8 empty] | рубль |  | 0
1.5.1028 | Контроллер EVJ204N7 | шт | 11800 | [8 empty] | рубль |  | 0
1.5.1029 | Масло минеральное 160P(5л) | шт | 8812 | [8 empty] | рубль |  | 0
1.5.1030 | Масло Danfoss POE 160SZ, 1л | шт | 8736 | [8 empty] | рубль |  | 0
1.5.1031 | Пруток 5 Harris 5620F1/21113/21587 | шт | 15063 | [8 empty] | рубль |  | 0
1.5.1032 | YSWF127L80P4-840N-710 S Maer вентилятор осевой | шт | 36575 | [8 empty] | рубль |  | 0
1.5.1033 | Теплообменник TEW 02.20.N0 вода 2 ряда / КAH(R12) 20/2 | шт | 168780 | [8 empty] | рубль |  | 0
1.5.1034 | Циркуляционный насос Wilo TOP-S 50/7 DM PN6/10 (3~400/230 V) - 2165530,2080051 | шт | 124985 | [8 empty] | рубль |  | 0
1.5.1035 | Компрессор Panaconic C-SBN453H8D | шт | [6 empty] | 46420 |  |  | рубль |  | 0
1.5.1036 | Вентилятор MFB-30PTT | шт | [6 empty] | 18060 |  |  | рубль |  | 0
1.5.1037 | Компрессор SANYO C-SBN373H8D | шт |  |  | 48000
1.5.1038 | Теплообменник на холодоноситель ВОВ243.1-163- 150 | шт |  |  | 480000 | [6 empty] | рубль |  | 0
1.5.1039 | Водяной теплообменник VS300 WCL1 | шт | [5 empty] | 218500 |  |  |  | рубль |  | 0
1.5.1040 | Водяной теплообменник VS75 WCL2 | шт | [5 empty] | 102500 |  |  |  | рубль |  | 0
1.5.1041 | Водяной теплообменник VS55 WCL2 | шт | [5 empty] | 96500 |  |  |  | рубль |  | 0
1.5.1042 | Водяной теплообменник VS30 WCL2 | шт | [5 empty] | 59000 |  |  |  | рубль |  | 0
1.5.1043 | Водяной теплообменник VS21 WCL2 | шт | [5 empty] | 50000 |  |  |  | рубль |  | 0
1.5.1044 | Водяной теплообменник NVS23 WH2 | шт | [5 empty] | 47000 |  |  |  | рубль |  | 0
1.5.1045 | Водяной теплообменник NVS65 WH2 | шт | [5 empty] | 66000 |  |  |  | рубль |  | 0

## ВиК работы
п/п № | Наименование работ/материалов | Кол-во Работы | Единица измерения | Единичная стоимость, без НДС | Единичная стоимость работ , Руб. без НДС (Северо-Запад) (СЗФО) | Единичная стоимость работ , Руб. без НДС (Центр) (ЦФО) | Единичная стоимость работ , Руб. без НДС (Приволжский) (ПФО) | Единичная стоимость работ , Руб. без НДС (Юг) (ЮФО) | Единичная стоимость работ , Руб. без НДС (Урал) (УФО) | Единичная стоимость работ , Руб. без НДС (Сибирь) (СФО) | Единичная стоимость работ , Руб. без НДС (Дальневосточный) (ДФО) | Единичная стоимость работ , Руб. без НДС (Северо-Кавказский) (СКФО) | Валюта | Кол-во | Итоговая стоимость, без НДС | Примечания
1 | Работы по вентиляции и кондиционированию
1.1. | Работы по вентиляции и кондиционированию
1.1.1 | Выезд (берется за каждый фактический выезд одной бригады) | 1 | шт | 2083.3333 | [8 empty] | рубль |  | 0
1.1.2 | Монтаж бытовой сплит-системы до 2,8кВт (09тыс.BTU) В стоимость монтажа входит 5м межблочной трассы | 1 | шт | 17994.4444 | [8 empty] | рубль |  | 0
1.1.3 | Монтаж бытовой сплит-системы до 3,6 кВт (12тыс.BTU) В стоимость монтажа входит 5м межблочной трассы | 1 | шт | 20501.3889 | [8 empty] | рубль |  | 0
1.1.4 | Монтаж бытовой сплит-системы до 5,8 кВт (14 - 18тыс.BTU) В стоимость монтажа входит 5м межблочной трассы | 1 | шт | 22925 | [8 empty] | рубль |  | 0
1.1.5 | Монтаж бытовой сплит-системы до 7,0 кВт (24тыс.BTU) В стоимость монтажа входит 5м межблочной трассы | 1 | шт | 26397.2222 | [8 empty] | рубль |  | 0
1.1.6 | Монтаж бытовой сплит-системы до 8,2 кВт (25 - 30 BTU) В стоимость монтажа входит 5м межблочной трассы | 1 | шт | 30154.1667 | [8 empty] | рубль |  | 0
1.1.7 | Монтаж бытовой сплит-системы до 10,0 кВт (32 - 36 BTU) В стоимость монтажа входит 5м межблочной трассы | 1 | шт | 34355.5556 | [8 empty] | рубль |  | 0
1.1.8 | Монтаж полупромышленной сплит-системы до 2,8кВт (09тыс.BTU) | 1 | шт | 23048.6111 | [8 empty] | рубль |  | 0
1.1.9 | Монтаж полупромышленной сплит-системы до 3,6 кВт (12тыс.BTU) | 1 | шт | 25201.3889 | [8 empty] | рубль |  | 0
1.1.10 | Монтаж полупромышленной сплит-системы до 5,8 кВт (14 - 18тыс.BTU) | 1 | шт | 27888.8889 | [8 empty] | рубль |  | 0
1.1.11 | Монтаж полупромышленной сплит-системы до 7,0 кВт (24тыс.BTU) | 1 | шт | 31069.4444 | [8 empty] | рубль |  | 0
1.1.12 | Монтаж полупромышленной сплит-системы до 8,2 кВт (25 - 30 BTU) | 1 | шт | 35368.0556 | [8 empty] | рубль |  | 0
1.1.13 | Монтаж полупромышленной сплит-системы до 10,0 кВт (32 - 36 BTU) | 1 | шт | 38284.7222 | [8 empty] | рубль |  | 0
1.1.14 | Монтаж полупромышленной сплит-системы до 15,0 кВт (38 - 54 BTU) | 1 | шт | 44923.6111 | [8 empty] | рубль |  | 0
1.1.15 | Монтаж полупромышленной сплит-системы до 18,0 кВт (58 - 60 BTU) | 1 | шт | 51652.7778 | [8 empty] | рубль |  | 0
1.1.16 | Монтаж полупромышленной сплит-системы до 29,0 кВт (65 - 100 BTU) | 1 | шт | 61527.7778 | [8 empty] | рубль |  | 0
1.1.17 | Монтаж бытовой мульти-сплит системы (2 наст. бл.) до 7,0 кВт | 1 | шт | 38515.2778 | [8 empty] | рубль |  | 0
1.1.18 | Монтаж бытовой мульти-сплит системы (3 наст. бл.) до 12,0 кВт | 1 | шт | 48119.4444 | [8 empty] | рубль |  | 0
1.1.19 | Монтаж бытовой мульти-сплит системы (4 наст. бл.) до 16,0 кВт | 1 | шт | 59591.6667 | [8 empty] | рубль |  | 0
1.1.20 | Монтаж полупромышленной мульти-сплит системы (2 наст. бл.) до 7,0 кВт | 1 | шт | 41015.2778 | [8 empty] | рубль |  | 0
1.1.21 | Монтаж полупромышленной мульти-сплит системы (3 наст. бл.) до 12,0 кВт | 1 | шт | 52994.4444 | [8 empty] | рубль |  | 0
1.1.22 | Монтаж полупромышленной мульти-сплит системы (4 наст. бл.) до 16,0 кВт | 1 | шт | 66779.1667 | [8 empty] | рубль |  | 0
1.1.23 | Монтаж вн. блока до 3,6 кВт на "старое место" | 1 | шт | 5416.6667 | [8 empty] | рубль |  | 0
1.1.24 | Монтаж вн. блока до 5,8 кВт на "старое место" | 1 | шт | 6458.3333 | [8 empty] | рубль |  | 0
1.1.25 | Монтаж вн. блока до 7,0 кВт на "старое место" | 1 | шт | 7187.5 | [8 empty] | рубль |  | 0
1.1.26 | Монтаж вн. блока до 10,0 кВт на "старое место" | 1 | шт | 8541.6667 | [8 empty] | рубль |  | 0
1.1.27 | Монтаж вн. блока до 12,0 кВт на "старое место" | 1 | шт | 10677.0833 | [8 empty] | рубль |  | 0
1.1.28 | Монтаж вн. блока до 18,0 кВт на "старое место" | 1 | шт | 12916.6667 | [8 empty] | рубль |  | 0
1.1.29 | Монтаж вн. блока до 29,0 кВт на "старое место" | 1 | шт | 19322.9167 | [8 empty] | рубль |  | 0
1.1.30 | Монтаж наружн. блока до 3,6 кВт на "старое место" | 1 | шт | 7187.5 | [8 empty] | рубль |  | 0
1.1.31 | Монтаж наружн. блока до 7,0 кВт на "старое место" | 1 | шт | 9166.6667 | [8 empty] | рубль |  | 0
1.1.32 | Монтаж наружн. блока до 10,0 кВт на "старое место" | 1 | шт | 11093.75 | [8 empty] | рубль |  | 0
1.1.33 | Монтаж наружн. блока до 12,0 кВт на "старое место" | 1 | шт | 13645.8333 | [8 empty] | рубль |  | 0
1.1.34 | Монтаж наружн. блока до 18,0 кВт на "старое место" | 1 | шт | 18229.1667 | [8 empty] | рубль |  | 0
1.1.35 | Монтаж наружн. блока до 29,0 кВт на "старое место" | 1 | шт | 23645.8333 | [8 empty] | рубль |  | 0
1.1.36 | Демонтаж бытовой сплит-системы до 3,6 кВт | 1 | шт | 3697.9167 | [8 empty] | рубль |  | 0
1.1.37 | Демонтаж бытовой сплит-системы до 5,8 кВт | 1 | шт | 4583.3333 | [8 empty] | рубль |  | 0
1.1.38 | Демонтаж бытовой сплит-системы до 8,0 кВт | 1 | шт | 5364.5833 | [8 empty] | рубль |  | 0
1.1.39 | Демонтаж бытовой сплит-системы до 10,0 кВт | 1 | шт | 6510.4167 | [8 empty] | рубль |  | 0
1.1.40 | Демонтаж полупромышленной сплит-системы до 3,6 кВт | 1 | шт | 4416.6667 | [8 empty] | рубль |  | 0
1.1.41 | Демонтаж полупромышленной сплит-системы до 5,8 кВт | 1 | шт | 5364.5833 | [8 empty] | рубль |  | 0
1.1.42 | Демонтаж полупромышленной сплит-системы до 8,0 кВт | 1 | шт | 6437.5 | [8 empty] | рубль |  | 0
1.1.43 | Демонтаж полупромышленной сплит-системы до 12,0 кВт | 1 | шт | 9041.6667 | [8 empty] | рубль |  | 0
1.1.44 | Демонтаж полупромышленной сплит-системы до 18,0 кВт | 1 | шт | 12500 | [8 empty] | рубль |  | 0
1.1.45 | Демонтаж полупромышленной сплит-системы до 29,0 кВт | 1 | шт | 17656.25 | [8 empty] | рубль |  | 0
1.1.46 | Демонтаж бытовых мульти-сплит системы (2 наст. бл.) до 7,0 кВт | 1 | шт | 8020.8333 | [8 empty] | рубль |  | 0
1.1.47 | Демонтаж бытовых мульти-сплит системы (3 наст. бл.) до 12,0 кВт | 1 | шт | 11250 | [8 empty] | рубль |  | 0
1.1.48 | Демонтаж бытовых мульти-сплит системы (4 наст. бл.) до 16,0 кВт | 1 | шт | 14322.9167 | [8 empty] | рубль |  | 0
1.1.49 | Демонтаж полупромышленных мульти-сплит системы (2 наст. бл.) до 7,0 кВт | 1 | шт | 7447.9167 | [8 empty] | рубль |  | 0
1.1.50 | Демонтаж полупромышленных мульти-сплит системы (3 наст. бл.) до 12,0 кВт | 1 | шт | 11145.8333 | [8 empty] | рубль |  | 0
1.1.51 | Демонтаж полупромышленных мульти-сплит системы (4 наст. бл.) до 16,0 кВт | 1 | шт | 14375 | [8 empty] | рубль |  | 0
1.1.52 | Демонтаж отдельного вн. блока бытовой сплит-системы до 3,6кВт | 1 | шт | 2364.5833 | [8 empty] | рубль |  | 0
1.1.53 | Демонтаж отдельного вн. блока бытовой сплит-системы до 7,0кВт | 1 | шт | 3125 | [8 empty] | рубль |  | 0
1.1.54 | Демонтаж отдельного вн. блока бытовой сплит-системы до 10,0кВт | 1 | шт | 4281.25 | [8 empty] | рубль |  | 0
1.1.55 | Демонтаж отдельного вн. блока полупромышленной сплит-системы до 3,6кВт | 1 | шт | 2833.3333 | [8 empty] | рубль |  | 0
1.1.56 | Демонтаж отдельного вн. блока полупромышленной сплит-системы до 7,0кВт | 1 | шт | 3645.8333 | [8 empty] | рубль |  | 0
1.1.57 | Демонтаж отдельного вн. блока полупромышленной сплит-системы до 12,0 кВт | 1 | шт | 5468.75 | [8 empty] | рубль |  | 0
1.1.58 | Демонтаж отдельного вн. блока полупромышленной сплит-системы до16 кВт | 1 | шт | 7312.5 | [8 empty] | рубль |  | 0
1.1.59 | Демонтаж отдельного вн. блока полупромышленной сплит-системы до 20 кВт | 1 | шт | 7958.3333 | [8 empty] | рубль |  | 0
1.1.60 | Демонтаж наружного блока сплит-системы до 3,6 кВт | 1 | шт | 2750 | [8 empty] | рубль |  | 0
1.1.61 | Демонтаж наружного блока сплит-системы до 7,0 кВт | 1 | шт | 3645.8333 | [8 empty] | рубль |  | 0
1.1.62 | Демонтаж наружного блока сплит-системы до 12,0 кВт | 1 | шт | 6114.5833 | [8 empty] | рубль |  | 0
1.1.63 | Демонтаж наружного блока сплит-системы до 16 кВт | 1 | шт | 7291.6667 | [8 empty] | рубль |  | 0
1.1.64 | Демонтаж наружного блока сплит-системы до 20 кВт | 1 | шт | 8166.6667 | [8 empty] | рубль |  | 0
1.1.65 | Альпработы (в зависимости от сложности за 1 блок) | 1 | шт | 21366.6667 | [8 empty] | рубль |  | 0
1.1.66 | Сборка, разборка строительной туры | 1 | шт | 4611.1111 | [8 empty] | рубль |  | 0
1.1.67 | ГКЛ демонтаж | 1 | шт | 1340.2778 | [8 empty] | рубль |  | 0
1.1.68 | ГКЛ монтаж | 1 | шт | 1652.7778 | [8 empty] | рубль |  | 0
1.1.69 | Демонтаж -монтаж фальшпотолка Армстронг | 1 | шт | 1331.9444 | [8 empty] | рубль |  | 0
1.1.70 | Монтаж козырька | 1 | шт | 2388.8889 | [8 empty] | рубль |  | 0
1.1.71 | Монтаж антивандальной решетки №1 1000х500х 600 | 1 | шт | 2840.2778 | [8 empty] | рубль |  | 0
1.1.72 | Монтаж антивандальной решетки №2 1200х700х1000 | 1 | шт | 3458.3333 | [8 empty] | рубль |  | 0
1.1.73 | Монтаж антивандальной решетки №3 1300х900х1500 | 1 | шт | 3798.6111 | [8 empty] | рубль |  | 0
1.1.74 | Уст-ка обогрева дренажа (в подготовленное отверстие) комплект | 1 | шт | 1583.3333 | [8 empty] | рубль |  | 0
1.1.75 | Установка помпы проточной | 1 | шт | 1219.4444 | [8 empty] | рубль |  | 0
1.1.76 | Установка помпы накопительной | 1 | шт | 1219.4444 | [8 empty] | рубль |  | 0
1.1.77 | Монтаж автомата в щите | 1 | шт | 1000 | [8 empty] | рубль |  | 0
1.1.78 | Штробление под фреоновую трассу (кирпич или пеноблок) 1м. | 1 | шт | 1875 | [8 empty] | рубль |  | 0
1.1.79 | Штробление под фреоновую трассу (бетон) 1м. | 1 | шт | 2791.6667 | [8 empty] | рубль |  | 0
1.1.80 | Штробление под фреоновую трассу (монолит) 1м. | 1 | шт | 4375 | [8 empty] | рубль |  | 0
1.1.81 | Штробление под эл. кабель, дренаж (кирпич или пеноблок) 1м. | 1 | шт | 1041.6667 | [8 empty] | рубль |  | 0
1.1.82 | Штробление под эл. кабель, дренаж (бетон) 1м. | 1 | шт | 1666.6667 | [8 empty] | рубль |  | 0
1.1.83 | Штробление под эл. кабель, дренаж (монолит) 1м. | 1 | шт | 2291.6667 | [8 empty] | рубль |  | 0
1.1.84 | Бурение отверстия в стене для фреоновой трассы до 0,6м (кирпич) | 1 | шт | 1000 | [8 empty] | рубль |  | 0
1.1.85 | Бурение отверстия в стене для фреоновой трассы до 0,6м (бетон) | 1 | шт | 1250 | [8 empty] | рубль |  | 0
1.1.86 | Бурение отверстия в стене для фреоновой трассы до 0,6м (монолит) | 1 | шт | 1583.3333 | [8 empty] | рубль |  | 0
1.1.87 | Бурение отверстия в стене для фреоновой трассы свыше 0,6м (кирпич) | 1 | шт | 1277.7778 | [8 empty] | рубль |  | 0
1.1.88 | Бурение отверстия в стене для фреоновой трассы свыше 0,6м (бетон) | 1 | шт | 1555.5556 | [8 empty] | рубль |  | 0
1.1.89 | Бурение отверстия в стене для фреоновой трассы свыше 0,6м (монолит) | 1 | шт | 1972.2222 | [8 empty] | рубль |  | 0
1.1.90 | Бурение отверстия в стене для дренажной трассы до 0,6м (кирпич) D25мм | 1 | шт | 611.1111 | [8 empty] | рубль |  | 0
1.1.91 | Бурение отверстия в стене для дренажной трассы до 0,6м (бетон) D25мм | 1 | шт | 666.6667 | [8 empty] | рубль |  | 0
1.1.92 | Бурение отверстия в стене для дренажной трассы до 0,6м (монолит) D25мм | 1 | шт | 861.1111 | [8 empty] | рубль |  | 0
1.1.93 | Бурение отв. в стене для дренажной трассы свыше 0,6м (кирпич) D25мм | 1 | шт | 722.2222 | [8 empty] | рубль |  | 0
1.1.94 | Бурение отв. в стене для дренажной трассы свыше 0,6м (бетон) D25мм | 1 | шт | 861.1111 | [8 empty] | рубль |  | 0
1.1.95 | Бурение отв. в стене для дренажной трассы свыше 0,6м (монолит) D25мм | 1 | шт | 1000 | [8 empty] | рубль |  | 0
1.1.96 | Мощность от05-13 тыс.BTU обслуживание одного блока, бытовой | 1 | шт | 1741.6667 | [8 empty] | рубль |  | 0
1.1.97 | Мощность от05-13 тыс.BTU обслуживание двух блоков, бытовой | 1 | шт | 2933.3333 | [8 empty] | рубль |  | 0
1.1.98 | Мощность от14-24 тыс.BTU обслуживание одного блока, бытовой | 1 | шт | 2083.3333 | [8 empty] | рубль |  | 0
1.1.99 | Мощность от14-24 тыс.BTU обслуживание двух блоков, бытовой | 1 | шт | 3516.6667 | [8 empty] | рубль |  | 0
1.1.100 | Мощность от30-36 тыс.BTU обслуживание одного блока, бытовой | 1 | шт | 2316.6667 | [8 empty] | рубль |  | 0
1.1.101 | Мощность от30-36 тыс.BTU обслуживание двух блоков, бытовой | 1 | шт | 4058.3333 | [8 empty] | рубль |  | 0
1.1.102 | Обслуживание дренажной системы или помпы, бытовой | 1 | шт | 1125 | [8 empty] | рубль |  | 0
1.1.103 | Мощность от07-24 тыс.BTU обслуживание одного блока, полупромышленный | 1 | шт | 2216.6667 | [8 empty] | рубль |  | 0
1.1.104 | Мощность от07-24 тыс.BTU обслуживание двух блоков, полупромышленный | 1 | шт | 3750 | [8 empty] | рубль |  | 0
1.1.105 | Мощность от28-36 тыс.BTU обслуживание одного блока, полупромышленный | 1 | шт | 2558.3333 | [8 empty] | рубль |  | 0
1.1.106 | Мощность от28-36 тыс.BTU обслуживание двух блоков, полупромышленный | 1 | шт | 4366.6667 | [8 empty] | рубль |  | 0
1.1.107 | Мощность от45-54 тыс.BTU обслуживание одного блока, полупромышленный | 1 | шт | 2933.3333 | [8 empty] | рубль |  | 0
1.1.108 | Мощность от45-54 тыс.BTU обслуживание двух блоков, полупромышленный | 1 | шт | 4841.6667 | [8 empty] | рубль |  | 0
1.1.109 | Мощность от60-90 тыс.BTU обслуживание одного блока, полупромышленный | 1 | шт | 3583.3333 | [8 empty] | рубль |  | 0
1.1.110 | Мощность от60-90 тыс.BTU обслуживание двух блоков, полупромышленный | 1 | шт | 6666.6667 | [8 empty] | рубль |  | 0
1.1.111 | Обслуживание дренажной системы или помпы, полупромышленный | 1 | шт | 1527.7778 | [8 empty] | рубль |  | 0
1.1.112 | Мощность от 05-14 тыс.BTU, напольный | 1 | шт | 3388.8889 | [8 empty] | рубль |  | 0
1.1.113 | Обслуживание дренажной системы или помпы, напольный | 1 | шт | 1527.7778 | [8 empty] | рубль |  | 0
1.1.114 | Пайка трасс до сечения 1 дюйм, за 1 пайку ( 2-х труб ) | 1 | шт | 1300 | [8 empty] | рубль |  | 0
1.1.115 | Пайка трасс сечением свыше 1 дюйма за пайку ( 2-х труб ) | 1 | шт | 2055.5556 | [8 empty] | рубль |  | 0
1.1.116 | Монтаж (пайка) разветвителя ( 3-х труб ) | 1 | шт | 2916.6667 | [8 empty] | рубль |  | 0
1.1.117 | Продувка межблочной трассы азотом | 1 | шт | 1666.6667 | [8 empty] | рубль |  | 0
1.1.118 | Вакуумирование трассы | 1 | шт | 2916.6667 | [8 empty] | рубль |  | 0
1.1.119 | Перезаправка / Заправка хладагента (без стоимости хладогента) | 1 | шт | 3277.7778 | [8 empty] | рубль |  | 0
1.1.120 | Замена вентилятора внешнего блока кондиционера(бытового) без стоимости оборудования | 1 | шт | 4794.4444 | [8 empty] | рубль |  | 0
1.1.121 | Замена вентилятора внешнего блока кондиционера(полупромышленного) без стоимости оборудования | 1 | шт | 7319.4444 | [8 empty] | рубль |  | 0
1.1.122 | Замена крыльчатки вентилятора охлаждения внешнего блока (без стоимости оборудования) | 1 | шт | 2250 | [8 empty] | рубль |  | 0
1.1.123 | Замена вентилятора внутреннего блока (без стоимости оборудования) | 1 | шт | 4250 | [8 empty] | рубль |  | 0
1.1.124 | Замена дренажной помпы (без стоимости оборудования) | 1 | шт | 1138.8889 | [8 empty] | рубль |  | 0
1.1.125 | Чистка дренажной системы м/п. | 1 | шт | 380.5556 | [8 empty] | рубль |  | 0
1.1.126 | Диагностика целостности прохождения хладагента на предмет утечек (течеискателем) | 1 | шт | 3388.8889 | [8 empty] | рубль |  | 0
1.1.127 | Настройка параметров, холодильного контура в рабочем режиме. | 1 | шт | 3394.4444 | [8 empty] | рубль |  | 0
1.1.128 | Настройка элементов системы автоматики и защитных устройств. | 1 | шт | 1850 | [8 empty] | рубль |  | 0
1.1.129 | Чистка фильтра грубой очистки кондиционера (бытового) | 1 | шт | 638.8889 | [8 empty] | рубль |  | 0
1.1.130 | Чистка фильтра грубой очистки кондиционера (полупромышленного) | 1 | шт | 777.7778 | [8 empty] | рубль |  | 0
1.1.131 | Диагностика работоспособности кондиционера | 1 | шт | 3777.7778 | [8 empty] | рубль |  | 0
1.1.132 | Мелкий электрический ремонт электрической части на месте | 1 | шт | 1861.1111 | [8 empty] | рубль |  | 0
1.1.133 | Разборка - сборка 1 блока кондиционера (внутреннего или наружного) | 1 | шт | 1588.8889 | [8 empty] | рубль |  | 0
1.1.134 | Ремонт дренажного насоса | 1 | шт | 1505.5556 | [8 empty] | рубль |  | 0
1.1.135 | Монтаж, ремонт теплоизоляции мп | 1 | шт | 380.5556 | [8 empty] | рубль |  | 0
1.1.136 | Помпа дренажная накопительная | 1 | шт | 5027.7778 | [8 empty] | рубль |  | 0
1.1.137 | Помпа дренажная проточная | 1 | шт | 5166.6667 | [8 empty] | рубль |  | 0
1.1.138 | Кронштейн крепления (при монтаже на фасад) | 1 | шт | 1572.2222 | [8 empty] | рубль |  | 0
1.1.139 | Подставка уличная под внешний конденсаторный блок универсальная | 1 | шт | 2836.1111 | [8 empty] | рубль |  | 0
1.1.140 | Блок защиты кондиционера от эксплуатации ниже -5*С | 1 | шт | 6805.5556 | [8 empty] | рубль |  | 0
1.1.141 | Блок ротации для 2-х кондиционеров (для серверных) | 1 | шт | 14350 | [8 empty] | рубль |  | 0
1.1.142 | Низкотемпературный комплект до -30 градусов (подогрев компрессора, подогрев дренажа, регулятор оборотов вентилятора нар. блока) | 1 | шт | 6527.7778 | [8 empty] | рубль |  | 0
1.1.143 | Универсальный пульт ДУ | 1 | шт | 1838.8889 | [8 empty] | рубль |  | 0
1.1.144 | Дренаж трубка каппилярная | 1 | шт | 128.3333 | [8 empty] | рубль |  | 0
1.1.145 | Дренаж гофрированный 5/8 (16мм) | 1 | шт | 161.6667 | [8 empty] | рубль |  | 0
1.1.146 | Прокладка межблочных коммуникаций до 12 BTU | 1 | шт | 933.3333 | [8 empty] | рубль |  | 0
1.1.147 | Прокладка межблочных коммуникаций до 24 BTU | 1 | шт | 1272.2222 | [8 empty] | рубль |  | 0
1.1.148 | Прокладка межблочных коммуникаций до 36 BTU | 1 | шт | 1663.8889 | [8 empty] | рубль |  | 0
1.1.149 | Прокладка межблочных коммуникаций до 48 BTU | 1 | шт | 1900 | [8 empty] | рубль |  | 0
1.1.150 | Прокладка межблочных коммуникаций до 60BTU | 1 | шт | 2250 | 2250 | 2250 | 2250 | 2250 | 2250 | 2250 | 2250 | 2250 | рубль |  | 0
1.1.151 | Монтаж короба 60х60, п.м. (с материалом) | 1 | шт | 527.7778 | [8 empty] | рубль |  | 0
1.1.152 | Монтаж короба 100х60, п.м. (с материалом) | 1 | шт | 666.6667 | [8 empty] | рубль |  | 0
1.1.153 | Монтаж в 2 этапа (2-й выезд после ремонта помещения) | 1 | шт | 1555.5556 | [8 empty] | рубль |  | 0
1.1.154 | Опрессовка кондиционера азотом | 1 | шт | 4333.3333 | [8 empty] | рубль |  | 0
1.1.155 | ТО тепл. завесы длинной до 1,0м. | 1 | шт | 2116.6667 | [8 empty] | рубль |  | 0
1.1.156 | ТО тепл. завесы длинной до 1,5м. | 1 | шт | 2363.8889 | [8 empty] | рубль |  | 0
1.1.157 | ТО тепл. завесы длинной до 2,0м. | 1 | шт | 2522.2222 | [8 empty] | рубль |  | 0
1.1.158 | Диагностика вент системы | 1 | шт | 4861.1111 | [8 empty] | рубль |  | 0
1.1.159 | Разборка-сборка потолка Грильято | 1 | шт | 1441.6667 | [8 empty] | рубль |  | 0
1.1.160 | Монтаж металлоконструкций (рем.работы) (1 тн) | 1 | шт | 96458.3333 | [8 empty] | рубль |  | 0
1.1.161 | Очистка поверхности щетками перед покраской (1 м2) изложить в редакции: Очистка поверхности щетками перед покраской (Прим в том числе для Очистка воздуховодов внешней стороны (1 м2)) | 1 | 1 м2 | 128.3333 | [8 empty] | рубль |  | 0
1.1.162 | Обеспыливание поверхности перед покраской (1 м2) изложить в редакции: Обеспыливание поверхности перед покраской (Прим в том числе для Очистка воздуховодов внешней стороны (1 м2)) | 1 | 1 м2 | 135.4167 | [8 empty] | рубль |  | 0
1.1.163 | Обезжиривание поверхности уйат-спиритом перед покраской (1 м2) | 1 | шт | 135.4167 | [8 empty] | рубль |  | 0
1.1.164 | Огрунтовка металлических поверхностей за 1 раз грунтовкой ГФ-021 (1 м2) | 1 | шт | 186.6667 | [8 empty] | рубль |  | 0
1.1.165 | Окраска металлических огрунтованных поверхностей эмалью (1 м2) | 1 | шт | 227.0833 | [8 empty] | рубль |  | 0
1.1.166 | Монтаж строительных лесов с учетом последующего демонтажа лесов (1 м2) | 1 | шт | 308.3333 | [8 empty] | рубль |  | 0
1.1.167 | Герметизация швов силиконовым герметиком (1 мп) | 1 | шт | 320.8333 | [8 empty] | рубль |  | 0
1.1.168 | Устройство подвесных потолков типа "Грильято" по каркасу из оцинкованного профиля (1 м2) | 1 | шт | 414.5833 | [8 empty] | рубль |  | 0
1.1.169 | Устройство подвесных потолков типа "Армстронг" по каркасу из оцинкованного профиля (1 м2) | 1 | шт | 412.5 | [8 empty] | рубль |  | 0
1.1.170 | Установка частотного преобразователя | 1 | шт | 2252.7778 | [8 empty] | рубль |  | 0
1.1.171 | Настройка параметров частотного преобразователя в рабочем режиме | 1 | шт | 1645.8333 | [8 empty] | рубль |  | 0
1.1.172 | Нарезка резьбы | 1 | шт | 293.0556 | [8 empty] | рубль |  | 0
1.1.173 | Сварочные работы (нормо час) | 1 | шт | 7958.3333 | [8 empty] | рубль |  | 0
1.1.174 | Демонтаж ограждающих конструкций стен из панелей "Алюкобонд" и металлического каркаса (1 м2) | 1 | шт | 1650 | [8 empty] | рубль |  | 0
1.1.175 | Демонтаж металлоконструкций (1 тн) | 1 | шт | 45833.3333 | [8 empty] | рубль |  | 0
1.1.176 | Разборка облицовки потолков из гипсокартонных листов (1 м2) | 1 | шт | 212.5 | [8 empty] | рубль |  | 0
1.1.177 | Разборка подвесных потолков, включая направляющие (1 м2) | 1 | шт | 320.8333 | [8 empty] | рубль |  | 0
1.1.178 | Разборка подвесных потолков типа <Армстронг> по каркасу из оцинкованного профиля | 1 | шт | 354.1667 | [8 empty] | рубль |  | 0
1.1.179 | Разборка потолков реечных алюминиевых | 1 | шт | 522.9167 | [8 empty] | рубль |  | 0
1.1.180 | Демонтаж вент.оборудования весом до 0.1 тн | 1 | шт | 23658.3333 | [8 empty] | рубль |  | 0
1.1.181 | Демонтаж вент.оборудования весом до 0.25 тн | 1 | шт | 23658.3333 | [8 empty] | рубль |  | 0
1.1.182 | Демонтаж вент.оборудования весом до 0.5 тн | 1 | шт | 23658.3333 | [8 empty] | рубль |  | 0
1.1.183 | Демонтаж вент.оборудования весом свыше 0.5 тн | 1 | шт | 28100 | [8 empty] | рубль |  | 0
1.1.184 | Демонтаж воздуховодов из листовой, оцинкованной стали и алюминия (1 м2) | 1 | шт | 282.5 | [8 empty] | рубль |  | 0
1.1.185 | Демонтаж смесительного узла | 1 | шт | 2083.3333 | [8 empty] | рубль |  | 0
1.1.186 | Демонтаж вентиляционной решетки | 1 | шт | 247.2222 | [8 empty] | рубль |  | 0
1.1.187 | Демонтаж вытяжного зонта | 1 | шт | 3238.8889 | [8 empty] | рубль |  | 0
1.1.188 | Демонтаж калориферов массой до 0,1 т (Калорифер водяной КСк 4-9 ) | 1 | шт | 6100 | [8 empty] | рубль |  | 0
1.1.189 | Демонтаж тепловой завесы | 1 | шт | 2611.1111 | [8 empty] | рубль |  | 0
1.1.190 | Демонтаж тепловентилятора | 1 | шт | 2405.5556 | [8 empty] | рубль |  | 0
1.1.191 | Демонтаж насоса циркуляционного | 1 | шт | 1058.3333 | [8 empty] | рубль |  | 0
1.1.192 | Демонтаж электрощита (рем.работы) (1 шт.) | 1 | шт | 1638.8889 | [8 empty] | рубль |  | 0
1.1.193 | Демонтаж автоматических выключателей/УЗО/Диф 1 Р | 1 | шт | 177.7778 | [8 empty] | рубль |  | 0
1.1.194 | Демонтаж автоматических выключателей/УЗО/Диф 3 Р | 1 | шт | 222.2222 | [8 empty] | рубль |  | 0
1.1.195 | Демонтаж магнитного пускателя | 1 | шт | 404.4444 | [8 empty] | рубль |  | 0
1.1.196 | Демонтаж кабеля (рем.работы) (1 мп) | 1 | шт | 118.3333 | [8 empty] | рубль |  | 0
1.1.197 | Вывоз мусора контейнерами м3 | 1 | шт | 1431.1111 | [8 empty] | рубль |  | 0
1.1.198 | Пробивка в кирпичных стенах отверстия диаметром до 25 мм при толщине стен до 38 см (1 шт) | 1 | шт | 763.8889 | [8 empty] | рубль |  | 0
1.1.199 | Пробивка в кирпичных стенах отверстия диаметром до 50 мм при толщине стен до 38 см (1 шт) | 1 | шт | 1227.7778 | [8 empty] | рубль |  | 0
1.1.200 | Пробивка в бетонных стенах и полах толщиной 100 мм отверстия площадью до 100 см2 (1 шт) | 1 | шт | 2455.5556 | [8 empty] | рубль |  | 0
1.1.201 | Аренда спецтехники (автовышка, манипулятор) смена | 1 | шт | 20166.6667 | [8 empty] | рубль |  | 0
1.1.202 | Монтаж тепловой завесы KVC-A06E3-11 | 1 | шт | 8250 | [8 empty] | рубль |  | 0
1.1.203 | Монтаж тепловой завесы KVC-A08E3-11 | 1 | шт | 8250 | [8 empty] | рубль |  | 0
1.1.204 | Монтаж тепловой завесы KVC-A08E5-11 | 1 | шт | 8250 | [8 empty] | рубль |  | 0
1.1.205 | Монтаж тепловой завесы KVC-A15E6-11 | 1 | шт | 9041.6667 | [8 empty] | рубль |  | 0
1.1.206 | Монтаж тепловой завесы KVC-A15E9-31 | 1 | шт | 9041.6667 | [8 empty] | рубль |  | 0
1.1.207 | Монтаж тепловой завесы KVC-A08E3-12 | 1 | шт | 8250 | [8 empty] | рубль |  | 0
1.1.208 | Монтаж тепловой завесы KVC-A10E5-12 | 1 | шт | 8250 | [8 empty] | рубль |  | 0
1.1.209 | Монтаж тепловой завесы KVC-A15E6-12 | 1 | шт | 9041.6667 | [8 empty] | рубль |  | 0
1.1.210 | Монтаж тепловой завесы KVC-B10E6-01 | 1 | шт | 8250 | [8 empty] | рубль |  | 0
1.1.211 | Монтаж тепловой завесы KVC-B10E6-01 (измененная комплектация) | 1 | шт | 8250 | [8 empty] | рубль |  | 0
1.1.212 | Монтаж тепловой завесы KVC-B10E9-31 | 1 | шт | 8250 | [8 empty] | рубль |  | 0
1.1.213 | Монтаж тепловой завесы KVC-B10E9-31 (измененная комплектация) | 1 | шт | 8250 | [8 empty] | рубль |  | 0
1.1.214 | Монтаж тепловой завесы KVC-B15E6-01 | 1 | шт | 9041.6667 | [8 empty] | рубль |  | 0
1.1.215 | Монтаж тепловой завесы KVC-B15E6-01 (измененная комплектация) | 1 | шт | 9041.6667 | [8 empty] | рубль |  | 0
1.1.216 | Монтаж тепловой завесы KVC-B15E9-31 | 1 | шт | 9041.6667 | [8 empty] | рубль |  | 0
1.1.217 | Монтаж тепловой завесы KVC-B15E9-31 (измененная комплектация) | 1 | шт | 9041.6667 | [8 empty] | рубль |  | 0
1.1.218 | Монтаж тепловой завесы KVC-B15E12-31 | 1 | шт | 9041.6667 | [8 empty] | рубль |  | 0
1.1.219 | Монтаж тепловой завесы KVC-B15E12-31 (измененная комплектация) | 1 | шт | 9041.6667 | [8 empty] | рубль |  | 0
1.1.220 | Монтаж тепловой завесы KVC-C10E6-01 | 1 | шт | 8250 | [8 empty] | рубль |  | 0
1.1.221 | Монтаж тепловой завесы KVC-C10E6-01 (измененная комплектация) | 1 | шт | 8250 | [8 empty] | рубль |  | 0
1.1.222 | Монтаж тепловой завесы KVC-C10E9-31 | 1 | шт | 8250 | [8 empty] | рубль |  | 0
1.1.223 | Монтаж тепловой завесы KVC-C10E9-31 (измененная комплектация) | 1 | шт | 8250 | [8 empty] | рубль |  | 0
1.1.224 | Монтаж тепловой завесы KVC-C10E12-31 | 1 | шт | 8250 | [8 empty] | рубль |  | 0
1.1.225 | Монтаж тепловой завесы KVC-C10E12-31 (измененная комплектация) | 1 | шт | 8250 | [8 empty] | рубль |  | 0
1.1.226 | Монтаж тепловой завесы KVC-C15E6-01 | 1 | шт | 9041.6667 | [8 empty] | рубль |  | 0
1.1.227 | Монтаж тепловой завесы KVC-C15E6-01 (измененная комплектация) | 1 | шт | 9041.6667 | [8 empty] | рубль |  | 0
1.1.228 | Монтаж тепловой завесы KVC-C15E9-31 | 1 | шт | 9041.6667 | [8 empty] | рубль |  | 0
1.1.229 | Монтаж тепловой завесы KVC-C15E9-31 (измененная комплектация) | 1 | шт | 9041.6667 | [8 empty] | рубль |  | 0
1.1.230 | Монтаж тепловой завесы KVC-C15E12-31 | 1 | шт | 9041.6667 | [8 empty] | рубль |  | 0
1.1.231 | Монтаж тепловой завесы KVC-C15E12-31 (измененная комплектация) | 1 | шт | 9041.6667 | [8 empty] | рубль |  | 0
1.1.232 | Монтаж тепловой завесы KVC-C15E15-31 | 1 | шт | 9041.6667 | [8 empty] | рубль |  | 0
1.1.233 | Монтаж тепловой завесы KVC-C15E15-31 (измененная комплектация) | 1 | шт | 9041.6667 | [8 empty] | рубль |  | 0
1.1.234 | Монтаж тепловой завесы KVC-C20E12-31 | 1 | шт | 10875 | [8 empty] | рубль |  | 0
1.1.235 | Монтаж тепловой завесы KVC-C20E12-31 (измененная комплектация) | 1 | шт | 10875 | [8 empty] | рубль |  | 0
1.1.236 | Монтаж тепловой завесы KVC-C20E18-31 | 1 | шт | 10875 | [8 empty] | рубль |  | 0
1.1.237 | Монтаж тепловой завесы KVC-C20E18-31 (измененная комплектация) | 1 | шт | 10875 | [8 empty] | рубль |  | 0
1.1.238 | Монтаж тепловой завесы KVC-C20E24-31 | 1 | шт | 10875 | [8 empty] | рубль |  | 0
1.1.239 | Монтаж тепловой завесы KVC-C20E24-31 (измененная комплектация) | 1 | шт | 10875 | [8 empty] | рубль |  | 0
1.1.240 | Монтаж тепловой завесы KVC-D10E9-31 | 1 | шт | 8250 | [8 empty] | рубль |  | 0
1.1.241 | Монтаж тепловой завесы KVC-D10E12-31 | 1 | шт | 8250 | [8 empty] | рубль |  | 0
1.1.242 | Монтаж тепловой завесы KVC-D10E12-31 (измененная комплектация) | 1 | шт | 8250 | [8 empty] | рубль |  | 0
1.1.243 | Монтаж тепловой завесы KVC-D10E18-31 | 1 | шт | 8250 | [8 empty] | рубль |  | 0
1.1.244 | Монтаж тепловой завесы KVC-D10E18-31 (измененная комплектация) | 1 | шт | 8250 | [8 empty] | рубль |  | 0
1.1.245 | Монтаж тепловой завесы KVC-D15E12-31 | 1 | шт | 9083.3333 | [8 empty] | рубль |  | 0
1.1.246 | Монтаж тепловой завесы KVC-D15E12-31 (измененная комплектация) | 1 | шт | 9083.3333 | [8 empty] | рубль |  | 0
1.1.247 | Монтаж тепловой завесы KVC-D15E18-31 | 1 | шт | 9083.3333 | [8 empty] | рубль |  | 0
1.1.248 | Монтаж тепловой завесы KVC-D15E18-31 (измененная комплектация) | 1 | шт | 9083.3333 | [8 empty] | рубль |  | 0
1.1.249 | Монтаж тепловой завесы KVC-D15E24-31 | 1 | шт | 9083.3333 | [8 empty] | рубль |  | 0
1.1.250 | Монтаж тепловой завесы KVC-D15E24-31 (измененная комплектация) | 1 | шт | 9083.3333 | [8 empty] | рубль |  | 0
1.1.251 | Монтаж тепловой завесы KVC-D20E18-31 | 1 | шт | 10875 | [8 empty] | рубль |  | 0
1.1.252 | Монтаж тепловой завесы KVC-D20E18-31 (измененная комплектация) | 1 | шт | 10875 | [8 empty] | рубль |  | 0
1.1.253 | Монтаж тепловой завесы KVC-D20E24-31 | 1 | шт | 10875 | [8 empty] | рубль |  | 0
1.1.254 | Монтаж тепловой завесы KVC-D20E24-31 (измененная комплектация) | 1 | шт | 10875 | [8 empty] | рубль |  | 0
1.1.255 | Монтаж тепловой завесы KVC-D20E36-31 | 1 | шт | 10875 | [8 empty] | рубль |  | 0
1.1.256 | Монтаж тепловой завесы KVC-D20E36-31 (измененная комплектация) | 1 | шт | 10875 | [8 empty] | рубль |  | 0
1.1.257 | Монтаж тепловой завесы KVC-B10W8-11 | 1 | шт | 8250 | [8 empty] | рубль |  | 0
1.1.258 | Монтаж тепловой завесы KVC-B10W8-11 (измененная комплектация) | 1 | шт | 8250 | [8 empty] | рубль |  | 0
1.1.259 | Монтаж тепловой завесы KVC-B15W14-11 (измененная комплектация) | 1 | шт | 8250 | [8 empty] | рубль |  | 0
1.1.260 | Монтаж тепловой завесы KVC-C10W12-11 | 1 | шт | 8250 | [8 empty] | рубль |  | 0
1.1.261 | Монтаж тепловой завесы KVC-C10W12-11 (измененная комплектация) | 1 | шт | 8250 | [8 empty] | рубль |  | 0
1.1.262 | Монтаж тепловой завесы KVC-C15W20-11 | 1 | шт | 9083.3333 | [8 empty] | рубль |  | 0
1.1.263 | Монтаж тепловой завесы KVC-C15W20-11 (измененная комплектация) | 1 | шт | 9083.3333 | [8 empty] | рубль |  | 0
1.1.264 | Монтаж тепловой завесы KVC-C20W30-11 | 1 | шт | 10875 | [8 empty] | рубль |  | 0
1.1.265 | Монтаж тепловой завесы KVC-C20W30-11 (измененная комплектация) | 1 | шт | 10875 | [8 empty] | рубль |  | 0
1.1.266 | Монтаж тепловой завесы KVC-D10W20-11 | 1 | шт | 8250 | [8 empty] | рубль |  | 0
1.1.267 | Монтаж тепловой завесы KVC-D10W20-11 (измененная комплектация) | 1 | шт | 8250 | [8 empty] | рубль |  | 0
1.1.268 | Монтаж тепловой завесы KVC-D15W33-11 | 1 | шт | 9083.3333 | [8 empty] | рубль |  | 0
1.1.269 | Монтаж тепловой завесы KVC-D15W33-11 (измененная комплектация) | 1 | шт | 9083.3333 | [8 empty] | рубль |  | 0
1.1.270 | Монтаж тепловой завесы KVC-D20W50-11 | 1 | шт | 10875 | [8 empty] | рубль |  | 0
1.1.271 | Монтаж тепловой завесы KVC-D20W50-11 (измененная комплектация) | 1 | шт | 10875 | [8 empty] | рубль |  | 0
1.1.272 | Монтаж тепловой завесы KVC-B10V-11 (измененная комплектация) | 1 | шт | 9083.3333 | [8 empty] | рубль |  | 0
1.1.273 | Монтаж тепловой завесы KVC-B15V-11 (измененная комплектация) | 1 | шт | 9083.3333 | [8 empty] | рубль |  | 0
1.1.274 | Монтаж тепловой завесы KVC-C10V-11 | 1 | шт | 8250 | [8 empty] | рубль |  | 0
1.1.275 | Монтаж тепловой завесы KVC-C10V-11 (измененная комплектация) | 1 | шт | 8250 | [8 empty] | рубль |  | 0
1.1.276 | Монтаж тепловой завесы KVC-C15V-11 | 1 | шт | 9083.3333 | [8 empty] | рубль |  | 0
1.1.277 | Монтаж тепловой завесы KVC-C15V-11 (измененная комплектация) | 1 | шт | 9083.3333 | [8 empty] | рубль |  | 0
1.1.278 | Монтаж тепловой завесы KVC-C20V-11 | 1 | шт | 10875 | [8 empty] | рубль |  | 0
1.1.279 | Монтаж тепловой завесы KVC-C20V-11 (измененная комплектация) | 1 | шт | 10875 | [8 empty] | рубль |  | 0
1.1.280 | Монтаж тепловой завесы KVC-D10V-11 | 1 | шт | 8250 | [8 empty] | рубль |  | 0
1.1.281 | Монтаж тепловой завесы KVC-D10V-11 (измененная комплектация) | 1 | шт | 8250 | [8 empty] | рубль |  | 0
1.1.282 | Монтаж тепловой завесы KVC-D15V-11 | 1 | шт | 9083.3333 | [8 empty] | рубль |  | 0
1.1.283 | Монтаж тепловой завесы KVC-D15V-11 (измененная комплектация) | 1 | шт | 9083.3333 | [8 empty] | рубль |  | 0
1.1.284 | Монтаж тепловой завесы KVC-D20V-11 | 1 | шт | 10875 | [8 empty] | рубль |  | 0
1.1.285 | Монтаж тепловой завесы KVC-D20V-11 (измененная комплектация) | 1 | шт | 10875 | [8 empty] | рубль |  | 0
1.1.286 | Пульт KRC-32_монтаж | 1 | шт | 1250 | [8 empty] | рубль |  | 0
1.1.287 | Кабель управления завесой JB-500 7G1 (2 м.) в сборе с наконечниками_монтаж | 1 | шт | 416.6667 | [8 empty] | рубль |  | 0
1.1.288 | Тепловентилятор KVF-W30-11_монтаж | 1 | шт | 5416.6667 | [8 empty] | рубль |  | 0
1.1.289 | Тепловентилятор KVF-W60-11_монтаж | 1 | шт | 5416.6667 | [8 empty] | рубль |  | 0
1.1.290 | Тепловентилятор KVF-W80-11_монтаж | 1 | шт | 5416.6667 | [8 empty] | рубль |  | 0
1.1.291 | Тепловентилятор KVF-W21-12_монтаж | 1 | шт | 5416.6667 | [8 empty] | рубль |  | 0
1.1.292 | Тепловентилятор KVF-W38-12_монтаж | 1 | шт | 5416.6667 | [8 empty] | рубль |  | 0
1.1.293 | Дестратификатор KVF-V-11_монтаж | 1 | шт | 5416.6667 | [8 empty] | рубль |  | 0
1.1.294 | Монтаж тепловой завесы КЭВ-1,5П1122Е | 1 | шт | 8250 | [8 empty] | рубль |  | 0
1.1.295 | Монтаж тепловой завесы КЭВ-2П1122Е | 1 | шт | 8250 | [8 empty] | рубль |  | 0
1.1.296 | Монтаж тепловой завесы КЭВ-3П1154Е | 1 | шт | 8250 | [8 empty] | рубль |  | 0
1.1.297 | Монтаж тепловой завесы КЭВ-4П1154Е | 1 | шт | 8250 | [8 empty] | рубль |  | 0
1.1.298 | Монтаж тепловой завесы КЭВ-6П1264Е | 1 | шт | 8250 | [8 empty] | рубль |  | 0
1.1.299 | Монтаж тепловой завесы КЭВ-8П1064Е | 1 | шт | 8250 | [8 empty] | рубль |  | 0
1.1.300 | Монтаж тепловой завесы КЭВ-5П1154Е | 1 | шт | 8250 | [8 empty] | рубль |  | 0
1.1.301 | Монтаж тепловой завесы КЭВ-10П1064Е | 1 | шт | 8250 | [8 empty] | рубль |  | 0
1.1.302 | Монтаж тепловой завесы КЭВ-6П2212Е | 1 | шт | 8250 | [8 empty] | рубль |  | 0
1.1.303 | Монтаж тепловой завесы КЭВ-6П2012Е | 1 | шт | 8250 | [8 empty] | рубль |  | 0
1.1.304 | Монтаж тепловой завесы КЭВ-9П2012Е | 1 | шт | 8250 | [8 empty] | рубль |  | 0
1.1.305 | Монтаж тепловой завесы КЭВ-20П2112W | 1 | шт | 8250 | [8 empty] | рубль |  | 0
1.1.306 | Монтаж тепловой завесы КЭВ-П2112A | 1 | шт | 8250 | [8 empty] | рубль |  | 0
1.1.307 | Монтаж тепловой завесы КЭВ-6П2222Е | 1 | шт | 9083.3333 | [8 empty] | рубль |  | 0
1.1.308 | Монтаж тепловой завесы КЭВ-6П2022Е | 1 | шт | 9083.3333 | [8 empty] | рубль |  | 0
1.1.309 | Монтаж тепловой завесы КЭВ-9П2022Е | 1 | шт | 9083.3333 | [8 empty] | рубль |  | 0
1.1.310 | Монтаж тепловой завесы КЭВ-12П2022Е | 1 | шт | 9083.3333 | [8 empty] | рубль |  | 0
1.1.311 | Монтаж тепловой завесы КЭВ-29П2122W | 1 | шт | 9083.3333 | [8 empty] | рубль |  | 0
1.1.312 | Монтаж тепловой завесы КЭВ-П2122A | 1 | шт | 9083.3333 | [8 empty] | рубль |  | 0
1.1.313 | Монтаж тепловой завесы КЭВ-6П2211Е | 1 | шт | 8250 | [8 empty] | рубль |  | 0
1.1.314 | Монтаж тепловой завесы КЭВ-6П2011Е | 1 | шт | 8250 | [8 empty] | рубль |  | 0
1.1.315 | Монтаж тепловой завесы КЭВ-9П2011Е | 1 | шт | 8250 | [8 empty] | рубль |  | 0
1.1.316 | Монтаж тепловой завесы КЭВ-20П2111W | 1 | шт | 8250 | [8 empty] | рубль |  | 0
1.1.317 | Монтаж тепловой завесы КЭВ-П2111A | 1 | шт | 8250 | [8 empty] | рубль |  | 0
1.1.318 | Монтаж тепловой завесы КЭВ-6П2221Е | 1 | шт | 9083.3333 | [8 empty] | рубль |  | 0
1.1.319 | Монтаж тепловой завесы КЭВ-6П2021Е | 1 | шт | 9083.3333 | [8 empty] | рубль |  | 0
1.1.320 | Монтаж тепловой завесы КЭВ-9П2021Е | 1 | шт | 9083.3333 | [8 empty] | рубль |  | 0
1.1.321 | Монтаж тепловой завесы КЭВ-12П2021Е | 1 | шт | 9083.3333 | [8 empty] | рубль |  | 0
1.1.322 | Монтаж тепловой завесы КЭВ-29П2121W | 1 | шт | 9083.3333 | [8 empty] | рубль |  | 0
1.1.323 | Монтаж тепловой завесы КЭВ-П2121A | 1 | шт | 9083.3333 | [8 empty] | рубль |  | 0
1.1.324 | Монтаж тепловой завесы КЭВ-6П2271E | 1 | шт | 8250 | [8 empty] | рубль |  | 0
1.1.325 | Монтаж тепловой завесы КЭВ-9П2071Е | 1 | шт | 8250 | [8 empty] | рубль |  | 0
1.1.326 | Монтаж тепловой завесы КЭВ-20П2171W | 1 | шт | 8250 | [8 empty] | рубль |  | 0
1.1.327 | Монтаж тепловой завесы КЭВ-П2171A | 1 | шт | 8250 | [8 empty] | рубль |  | 0
1.1.328 | Монтаж тепловой завесы КЭВ-6П2281Е | 1 | шт | 9083.3333 | [8 empty] | рубль |  | 0
1.1.329 | Монтаж тепловой завесы КЭВ-9П2081Е | 1 | шт | 9083.3333 | [8 empty] | рубль |  | 0
1.1.330 | Монтаж тепловой завесы КЭВ-12П2081Е | 1 | шт | 9083.3333 | [8 empty] | рубль |  | 0
1.1.331 | Монтаж тепловой завесы КЭВ-29П2181W | 1 | шт | 9083.3333 | [8 empty] | рубль |  | 0
1.1.332 | Монтаж тепловой завесы КЭВ-П2181A | 1 | шт | 9083.3333 | [8 empty] | рубль |  | 0
1.1.333 | Монтаж тепловой завесы КЭВ-6П3232Е | 1 | шт | 8250 | [8 empty] | рубль |  | 0
1.1.334 | Монтаж тепловой завесы КЭВ-6П3032Е | 1 | шт | 8250 | [8 empty] | рубль |  | 0
1.1.335 | Монтаж тепловой завесы КЭВ-9П3032Е | 1 | шт | 8250 | [8 empty] | рубль |  | 0
1.1.336 | Монтаж тепловой завесы КЭВ-24П3132W | 1 | шт | 8250 | [8 empty] | рубль |  | 0
1.1.337 | Монтаж тепловой завесы КЭВ-П3132A | 1 | шт | 8250 | [8 empty] | рубль |  | 0
1.1.338 | Монтаж тепловой завесы КЭВ-9П3012Е | 1 | шт | 9083.3333 | [8 empty] | рубль |  | 0
1.1.339 | Монтаж тепловой завесы КЭВ-12П3012Е | 1 | шт | 9083.3333 | [8 empty] | рубль |  | 0
1.1.340 | Монтаж тепловой завесы КЭВ-15П3012Е | 1 | шт | 9083.3333 | [8 empty] | рубль |  | 0
1.1.341 | Монтаж тепловой завесы КЭВ-39П3112W | 1 | шт | 9083.3333 | [8 empty] | рубль |  | 0
1.1.342 | Монтаж тепловой завесы КЭВ-П3112A | 1 | шт | 9083.3333 | [8 empty] | рубль |  | 0
1.1.343 | Монтаж тепловой завесы КЭВ-12П3042Е | 1 | шт | 10875 | [8 empty] | рубль |  | 0
1.1.344 | Монтаж тепловой завесы КЭВ-18П3042Е | 1 | шт | 10875 | [8 empty] | рубль |  | 0
1.1.345 | Монтаж тепловой завесы КЭВ-53П3142W | 1 | шт | 10875 | [8 empty] | рубль |  | 0
1.1.346 | Монтаж тепловой завесы КЭВ-П3142А | 1 | шт | 10875 | [8 empty] | рубль |  | 0
1.1.347 | Монтаж тепловой завесы КЭВ-13П3022Е | 1 | шт | 12500 | [8 empty] | рубль |  | 0
1.1.348 | Монтаж тепловой завесы КЭВ-18П3022E | 1 | шт | 12500 | [8 empty] | рубль |  | 0
1.1.349 | Монтаж тепловой завесы КЭВ-61П3122W | 1 | шт | 12500 | [8 empty] | рубль |  | 0
1.1.350 | Монтаж тепловой завесы КЭВ-П3122А | 1 | шт | 12500 | [8 empty] | рубль |  | 0
1.1.351 | Монтаж тепловой завесы КЭВ-6П3231Е | 1 | шт | 8250 | [8 empty] | рубль |  | 0
1.1.352 | Монтаж тепловой завесы КЭВ-6П3031Е | 1 | шт | 8250 | [8 empty] | рубль |  | 0
1.1.353 | Монтаж тепловой завесы КЭВ-9П3031Е | 1 | шт | 8250 | [8 empty] | рубль |  | 0
1.1.354 | Монтаж тепловой завесы КЭВ-12П3031Е | 1 | шт | 8250 | [8 empty] | рубль |  | 0
1.1.355 | Монтаж тепловой завесы КЭВ-28П3131W | 1 | шт | 8250 | [8 empty] | рубль |  | 0
1.1.356 | Монтаж тепловой завесы КЭВ-П3131A | 1 | шт | 8250 | [8 empty] | рубль |  | 0
1.1.357 | Монтаж тепловой завесы КЭВ-9П3011Е | 1 | шт | 9083.3333 | [8 empty] | рубль |  | 0
1.1.358 | Монтаж тепловой завесы КЭВ-12П3011Е | 1 | шт | 9083.3333 | [8 empty] | рубль |  | 0
1.1.359 | Монтаж тепловой завесы КЭВ-15П3011Е | 1 | шт | 9083.3333 | [8 empty] | рубль |  | 0
1.1.360 | Монтаж тепловой завесы КЭВ-42П3111W | 1 | шт | 9083.3333 | [8 empty] | рубль |  | 0
1.1.361 | Монтаж тепловой завесы КЭВ-П3111A | 1 | шт | 9083.3333 | [8 empty] | рубль |  | 0
1.1.362 | Монтаж тепловой завесы КЭВ-12П3041Е | 1 | шт | 10875 | [8 empty] | рубль |  | 0
1.1.363 | Монтаж тепловой завесы КЭВ-18П3041Е | 1 | шт | 10875 | [8 empty] | рубль |  | 0
1.1.364 | Монтаж тепловой завесы КЭВ-24П3041Е | 1 | шт | 10875 | [8 empty] | рубль |  | 0
1.1.365 | Монтаж тепловой завесы КЭВ-60П3141W | 1 | шт | 10875 | [8 empty] | рубль |  | 0
1.1.366 | Монтаж тепловой завесы КЭВ-П3141A | 1 | шт | 10875 | [8 empty] | рубль |  | 0
1.1.367 | Монтаж тепловой завесы КЭВ-6П3271Е | 1 | шт | 8250 | [8 empty] | рубль |  | 0
1.1.368 | Монтаж тепловой завесы КЭВ-9П3071Е | 1 | шт | 8250 | [8 empty] | рубль |  | 0
1.1.369 | Монтаж тепловой завесы КЭВ-28П3171W | 1 | шт | 8250 | [8 empty] | рубль |  | 0
1.1.370 | Монтаж тепловой завесы КЭВ-П3171А | 1 | шт | 8250 | [8 empty] | рубль |  | 0
1.1.371 | Монтаж тепловой завесы КЭВ-9П3081E | 1 | шт | 9083.3333 | [8 empty] | рубль |  | 0
1.1.372 | Монтаж тепловой завесы КЭВ-12П3081E | 1 | шт | 9083.3333 | [8 empty] | рубль |  | 0
1.1.373 | Монтаж тепловой завесы КЭВ-15П3081E | 1 | шт | 9083.3333 | [8 empty] | рубль |  | 0
1.1.374 | Монтаж тепловой завесы КЭВ-42П3181W | 1 | шт | 9083.3333 | [8 empty] | рубль |  | 0
1.1.375 | Монтаж тепловой завесы КЭВ-П3181А | 1 | шт | 9083.3333 | [8 empty] | рубль |  | 0
1.1.376 | Монтаж тепловой завесы КЭВ-12П3091E | 1 | шт | 10875 | [8 empty] | рубль |  | 0
1.1.377 | Монтаж тепловой завесы КЭВ-18П3091E | 1 | шт | 10875 | [8 empty] | рубль |  | 0
1.1.378 | Монтаж тепловой завесы КЭВ-60П3191W | 1 | шт | 10875 | [8 empty] | рубль |  | 0
1.1.379 | Монтаж тепловой завесы КЭВ-П3191А | 1 | шт | 10875 | [8 empty] | рубль |  | 0
1.1.380 | Монтаж тепловой завесы КЭВ-9П4032Е | 1 | шт | 8250 | [8 empty] | рубль |  | 0
1.1.381 | Монтаж тепловой завесы КЭВ-12П4032Е | 1 | шт | 8250 | [8 empty] | рубль |  | 0
1.1.382 | Монтаж тепловой завесы КЭВ-18П4032Е | 1 | шт | 8250 | [8 empty] | рубль |  | 0
1.1.383 | Монтаж тепловой завесы КЭВ-41П4132W | 1 | шт | 8250 | [8 empty] | рубль |  | 0
1.1.384 | Монтаж тепловой завесы КЭВ-П4132A | 1 | шт | 8250 | [8 empty] | рубль |  | 0
1.1.385 | Монтаж тепловой завесы КЭВ-12П4042Е | 1 | шт | 9083.3333 | [8 empty] | рубль |  | 0
1.1.386 | Монтаж тепловой завесы КЭВ-18П4042Е | 1 | шт | 9083.3333 | [8 empty] | рубль |  | 0
1.1.387 | Монтаж тепловой завесы КЭВ-24П4042Е | 1 | шт | 9083.3333 | [8 empty] | рубль |  | 0
1.1.388 | Монтаж тепловой завесы КЭВ-65П4142W | 1 | шт | 9083.3333 | [8 empty] | рубль |  | 0
1.1.389 | Монтаж тепловой завесы КЭВ-П4142A | 1 | шт | 9083.3333 | [8 empty] | рубль |  | 0
1.1.390 | Монтаж тепловой завесы КЭВ-18П4022Е | 1 | шт | 10875 | [8 empty] | рубль |  | 0
1.1.391 | Монтаж тепловой завесы КЭВ-24П4022Е | 1 | шт | 10875 | [8 empty] | рубль |  | 0
1.1.392 | Монтаж тепловой завесы КЭВ-36П4022Е | 1 | шт | 10875 | [8 empty] | рубль |  | 0
1.1.393 | Монтаж тепловой завесы КЭВ-92П4122W | 1 | шт | 10875 | [8 empty] | рубль |  | 0
1.1.394 | Монтаж тепловой завесы КЭВ-П4122A | 1 | шт | 10875 | [8 empty] | рубль |  | 0
1.1.395 | Монтаж тепловой завесы КЭВ-18П4012Е | 1 | шт | 12500 | [8 empty] | рубль |  | 0
1.1.396 | Монтаж тепловой завесы КЭВ-27П4012Е | 1 | шт | 12500 | [8 empty] | рубль |  | 0
1.1.397 | Монтаж тепловой завесы КЭВ-36П4012Е | 1 | шт | 12500 | [8 empty] | рубль |  | 0
1.1.398 | Монтаж тепловой завесы КЭВ-102П4112W | 1 | шт | 12500 | [8 empty] | рубль |  | 0
1.1.399 | Монтаж тепловой завесы КЭВ-П4112A | 1 | шт | 12500 | [8 empty] | рубль |  | 0
1.1.400 | Монтаж тепловой завесы КЭВ-12П4035Е | 1 | шт | 8250 | [8 empty] | рубль |  | 0
1.1.401 | Монтаж тепловой завесы КЭВ-18П4035Е | 1 | шт | 8250 | [8 empty] | рубль |  | 0
1.1.402 | Монтаж тепловой завесы КЭВ-27П4035Е | 1 | шт | 8250 | [8 empty] | рубль |  | 0
1.1.403 | Монтаж тепловой завесы КЭВ-46П4135W | 1 | шт | 8250 | [8 empty] | рубль |  | 0
1.1.404 | Монтаж тепловой завесы КЭВ-П4135A | 1 | шт | 8250 | [8 empty] | рубль |  | 0
1.1.405 | Монтаж тепловой завесы КЭВ-18П4045Е | 1 | шт | 9083.3333 | [8 empty] | рубль |  | 0
1.1.406 | Монтаж тепловой завесы КЭВ-24П4045Е | 1 | шт | 9083.3333 | [8 empty] | рубль |  | 0
1.1.407 | Монтаж тепловой завесы КЭВ-36П4045Е | 1 | шт | 9083.3333 | [8 empty] | рубль |  | 0
1.1.408 | Монтаж тепловой завесы КЭВ-76П4145W | 1 | шт | 9083.3333 | [8 empty] | рубль |  | 0
1.1.409 | Монтаж тепловой завесы КЭВ-П4145A | 1 | шт | 9083.3333 | [8 empty] | рубль |  | 0
1.1.410 | Монтаж тепловой завесы КЭВ-24П4025Е | 1 | шт | 10875 | [8 empty] | рубль |  | 0
1.1.411 | Монтаж тепловой завесы КЭВ-36П4025Е | 1 | шт | 10875 | [8 empty] | рубль |  | 0
1.1.412 | Монтаж тепловой завесы КЭВ-54П4025Е | 1 | шт | 10875 | [8 empty] | рубль |  | 0
1.1.413 | Монтаж тепловой завесы КЭВ-101П4125W | 1 | шт | 10875 | [8 empty] | рубль |  | 0
1.1.414 | Монтаж тепловой завесы КЭВ-П4125A | 1 | шт | 10875 | [8 empty] | рубль |  | 0
1.1.415 | Монтаж тепловой завесы КЭВ-27П4015Е | 1 | шт | 12500 | [8 empty] | рубль |  | 0
1.1.416 | Монтаж тепловой завесы КЭВ-36П4015Е | 1 | шт | 12500 | [8 empty] | рубль |  | 0
1.1.417 | Монтаж тепловой завесы КЭВ-48П4015Е | 1 | шт | 12500 | [8 empty] | рубль |  | 0
1.1.418 | Монтаж тепловой завесы КЭВ-111П4115W | 1 | шт | 12500 | [8 empty] | рубль |  | 0
1.1.419 | Монтаж тепловой завесы КЭВ-П4115A | 1 | шт | 12500 | [8 empty] | рубль |  | 0
1.1.420 | Монтаж тепловой завесы КЭВ-9П4031Е | 1 | шт | 8250 | [8 empty] | рубль |  | 0
1.1.421 | Монтаж тепловой завесы КЭВ-12П4031Е | 1 | шт | 8250 | [8 empty] | рубль |  | 0
1.1.422 | Монтаж тепловой завесы КЭВ-18П4031Е | 1 | шт | 8250 | [8 empty] | рубль |  | 0
1.1.423 | Монтаж тепловой завесы КЭВ-44П4131W | 1 | шт | 8250 | [8 empty] | рубль |  | 0
1.1.424 | Монтаж тепловой завесы КЭВ-П4131A | 1 | шт | 8250 | [8 empty] | рубль |  | 0
1.1.425 | Монтаж тепловой завесы КЭВ-12П4041Е | 1 | шт | 9083.3333 | [8 empty] | рубль |  | 0
1.1.426 | Монтаж тепловой завесы КЭВ-18П4041Е | 1 | шт | 9083.3333 | [8 empty] | рубль |  | 0
1.1.427 | Монтаж тепловой завесы КЭВ-24П4041Е | 1 | шт | 9083.3333 | [8 empty] | рубль |  | 0
1.1.428 | Монтаж тепловой завесы КЭВ-70П4141W | 1 | шт | 9083.3333 | [8 empty] | рубль |  | 0
1.1.429 | Монтаж тепловой завесы КЭВ-П4141A | 1 | шт | 9083.3333 | [8 empty] | рубль |  | 0
1.1.430 | Монтаж тепловой завесы КЭВ-18П4021Е | 1 | шт | 10875 | [8 empty] | рубль |  | 0
1.1.431 | Монтаж тепловой завесы КЭВ-24П4021Е | 1 | шт | 10875 | [8 empty] | рубль |  | 0
1.1.432 | Монтаж тепловой завесы КЭВ-36П4021Е | 1 | шт | 10875 | [8 empty] | рубль |  | 0
1.1.433 | Монтаж тепловой завесы КЭВ-98П4121W | 1 | шт | 10875 | [8 empty] | рубль |  | 0
1.1.434 | Монтаж тепловой завесы КЭВ-П4121A | 1 | шт | 10875 | [8 empty] | рубль |  | 0
1.1.435 | Монтаж тепловой завесы КЭВ-18П4011Е | 1 | шт | 12500 | [8 empty] | рубль |  | 0
1.1.436 | Монтаж тепловой завесы КЭВ-27П4011Е | 1 | шт | 12500 | [8 empty] | рубль |  | 0
1.1.437 | Монтаж тепловой завесы КЭВ-36П4011Е | 1 | шт | 12500 | [8 empty] | рубль |  | 0
1.1.438 | Монтаж тепловой завесы КЭВ-108П4111W | 1 | шт | 12500 | [8 empty] | рубль |  | 0
1.1.439 | Монтаж тепловой завесы КЭВ-П4111А | 1 | шт | 12500 | [8 empty] | рубль |  | 0
1.1.440 | Монтаж тепловой завесы КЭВ-12П4034Е | 1 | шт | 8250 | [8 empty] | рубль |  | 0
1.1.441 | Монтаж тепловой завесы КЭВ-18П4034Е | 1 | шт | 8250 | [8 empty] | рубль |  | 0
1.1.442 | Монтаж тепловой завесы КЭВ-27П4034Е | 1 | шт | 8250 | [8 empty] | рубль |  | 0
1.1.443 | Монтаж тепловой завесы КЭВ-50П4134W | 1 | шт | 8250 | [8 empty] | рубль |  | 0
1.1.444 | Монтаж тепловой завесы КЭВ-П4134A | 1 | шт | 8250 | [8 empty] | рубль |  | 0
1.1.445 | Монтаж тепловой завесы КЭВ-18П4044Е | 1 | шт | 9583.3333 | [8 empty] | рубль |  | 0
1.1.446 | Монтаж тепловой завесы КЭВ-24П4044Е | 1 | шт | 9583.3333 | [8 empty] | рубль |  | 0
1.1.447 | Монтаж тепловой завесы КЭВ-36П4044Е | 1 | шт | 9583.3333 | [8 empty] | рубль |  | 0
1.1.448 | Монтаж тепловой завесы КЭВ-85П4144W | 1 | шт | 9583.3333 | [8 empty] | рубль |  | 0
1.1.449 | Монтаж тепловой завесы КЭВ-П4144A | 1 | шт | 9583.3333 | [8 empty] | рубль |  | 0
1.1.450 | Монтаж тепловой завесы КЭВ-24П4024Е | 1 | шт | 10875 | [8 empty] | рубль |  | 0
1.1.451 | Монтаж тепловой завесы КЭВ-36П4024Е | 1 | шт | 10875 | [8 empty] | рубль |  | 0
1.1.452 | Монтаж тепловой завесы КЭВ-54П4024Е | 1 | шт | 10875 | [8 empty] | рубль |  | 0
1.1.453 | Монтаж тепловой завесы КЭВ-110П4124W | 1 | шт | 10875 | [8 empty] | рубль |  | 0
1.1.454 | Монтаж тепловой завесы КЭВ-П4124A | 1 | шт | 10875 | [8 empty] | рубль |  | 0
1.1.455 | Монтаж тепловой завесы КЭВ-9П4071Е | 1 | шт | 8250 | [8 empty] | рубль |  | 0
1.1.456 | Монтаж тепловой завесы КЭВ-12П4071Е | 1 | шт | 8250 | [8 empty] | рубль |  | 0
1.1.457 | Монтаж тепловой завесы КЭВ-18П4071Е | 1 | шт | 8250 | [8 empty] | рубль |  | 0
1.1.458 | Монтаж тепловой завесы КЭВ-44П4171W | 1 | шт | 8250 | [8 empty] | рубль |  | 0
1.1.459 | Монтаж тепловой завесы КЭВ-П4171A | 1 | шт | 8250 | [8 empty] | рубль |  | 0
1.1.460 | Монтаж тепловой завесы КЭВ-12П4081Е | 1 | шт | 9083.3333 | [8 empty] | рубль |  | 0
1.1.461 | Монтаж тепловой завесы КЭВ-18П4081Е | 1 | шт | 9083.3333 | [8 empty] | рубль |  | 0
1.1.462 | Монтаж тепловой завесы КЭВ-24П4081Е | 1 | шт | 9083.3333 | [8 empty] | рубль |  | 0
1.1.463 | Монтаж тепловой завесы КЭВ-70П4181W | 1 | шт | 9083.3333 | [8 empty] | рубль |  | 0
1.1.464 | Монтаж тепловой завесы КЭВ-П4181A | 1 | шт | 9083.3333 | [8 empty] | рубль |  | 0
1.1.465 | Монтаж тепловой завесы КЭВ-18П4091Е | 1 | шт | 10875 | [8 empty] | рубль |  | 0
1.1.466 | Монтаж тепловой завесы КЭВ-24П4091Е | 1 | шт | 10875 | [8 empty] | рубль |  | 0
1.1.467 | Монтаж тепловой завесы КЭВ-36П4091Е | 1 | шт | 10875 | [8 empty] | рубль |  | 0
1.1.468 | Монтаж тепловой завесы КЭВ-98П4191W | 1 | шт | 10875 | [8 empty] | рубль |  | 0
1.1.469 | Монтаж тепловой завесы КЭВ-П4191A | 1 | шт | 9083.3333 | [8 empty] | рубль |  | 0
1.1.470 | Монтаж тепловой завесы КЭВ-18П5032Е | 1 | шт | 9083.3333 | [8 empty] | рубль |  | 0
1.1.471 | Монтаж тепловой завесы КЭВ-24П5032Е | 1 | шт | 9083.3333 | [8 empty] | рубль |  | 0
1.1.472 | Монтаж тепловой завесы КЭВ-36П5032Е | 1 | шт | 9083.3333 | [8 empty] | рубль |  | 0
1.1.473 | Монтаж тепловой завесы КЭВ-45П5032Е | 1 | шт | 9083.3333 | [8 empty] | рубль |  | 0
1.1.474 | Монтаж тепловой завесы КЭВ-130П5132W | 1 | шт | 9083.3333 | [8 empty] | рубль |  | 0
1.1.475 | Монтаж тепловой завесы КЭВ-П5132А | 1 | шт | 9083.3333 | [8 empty] | рубль |  | 0
1.1.476 | Монтаж тепловой завесы КЭВ-24П5042Е | 1 | шт | 10875 | [8 empty] | рубль |  | 0
1.1.477 | Монтаж тепловой завесы КЭВ-36П5042Е | 1 | шт | 10875 | [8 empty] | рубль |  | 0
1.1.478 | Монтаж тепловой завесы КЭВ-54П5042Е | 1 | шт | 10875 | [8 empty] | рубль |  | 0
1.1.479 | Монтаж тепловой завесы КЭВ-190П5142W | 1 | шт | 10875 | [8 empty] | рубль |  | 0
1.1.480 | Монтаж тепловой завесы КЭВ-П5142А | 1 | шт | 10875 | [8 empty] | рубль |  | 0
1.1.481 | Монтаж тепловой завесы КЭВ-18П5031Е | 1 | шт | 9083.3333 | [8 empty] | рубль |  | 0
1.1.482 | Монтаж тепловой завесы КЭВ-24П5031Е | 1 | шт | 9083.3333 | [8 empty] | рубль |  | 0
1.1.483 | Монтаж тепловой завесы КЭВ-36П5031Е | 1 | шт | 9083.3333 | [8 empty] | рубль |  | 0
1.1.484 | Монтаж тепловой завесы КЭВ-45П5031Е | 1 | шт | 9083.3333 | [8 empty] | рубль |  | 0
1.1.485 | Монтаж тепловой завесы КЭВ-130П5131W | 1 | шт | 9083.3333 | [8 empty] | рубль |  | 0
1.1.486 | Монтаж тепловой завесы КЭВ-П5131А | 1 | шт | 9083.3333 | [8 empty] | рубль |  | 0
1.1.487 | Монтаж тепловой завесы КЭВ-24П5041Е | 1 | шт | 10875 | [8 empty] | рубль |  | 0
1.1.488 | Монтаж тепловой завесы КЭВ-36П5041Е | 1 | шт | 10875 | [8 empty] | рубль |  | 0
1.1.489 | Монтаж тепловой завесы КЭВ-54П5041Е | 1 | шт | 10875 | [8 empty] | рубль |  | 0
1.1.490 | Монтаж тепловой завесы КЭВ-190П5141W | 1 | шт | 10875 | [8 empty] | рубль |  | 0
1.1.491 | Монтаж тепловой завесы КЭВ-П5141А | 1 | шт | 10875 | [8 empty] | рубль |  | 0
1.1.492 | Монтаж тепловой завесы КЭВ-36П5021Е | 1 | шт | 12500 | [8 empty] | рубль |  | 0
1.1.493 | Монтаж тепловой завесы КЭВ-48П5021Е | 1 | шт | 12500 | [8 empty] | рубль |  | 0
1.1.494 | Монтаж тепловой завесы КЭВ-60П5021Е | 1 | шт | 12500 | [8 empty] | рубль |  | 0
1.1.495 | Монтаж тепловой завесы КЭВ-220П5121W | 1 | шт | 12500 | [8 empty] | рубль |  | 0
1.1.496 | Монтаж тепловой завесы КЭВ-П5121A | 1 | шт | 12500 | [8 empty] | рубль |  | 0
1.1.497 | Монтаж тепловентилятора КЭВ-25T3W2 | 1 | шт | 5666.6667 | [8 empty] | рубль |  | 0
1.1.498 | Монтаж тепловентилятора КЭВ-34T3.5W2 | 1 | шт | 5666.6667 | [8 empty] | рубль |  | 0
1.1.499 | Монтаж тепловентилятора КЭВ-36T3W2 | 1 | шт | 5666.6667 | [8 empty] | рубль |  | 0
1.1.500 | Монтаж тепловентилятора КЭВ-49T3.5W2 | 1 | шт | 5666.6667 | [8 empty] | рубль |  | 0
1.1.501 | Монтаж тепловентилятора КЭВ-56T4W2 | 1 | шт | 5666.6667 | [8 empty] | рубль |  | 0
1.1.502 | Монтаж тепловентилятора КЭВ-86T4W2 | 1 | шт | 8666.6667 | [8 empty] | рубль |  | 0
1.1.503 | Монтаж тепловентилятора КЭВ-106T4.5W2 | 1 | шт | 8666.6667 | [8 empty] | рубль |  | 0
1.1.504 | Монтаж тепловентилятора КЭВ-120T5W2 | 1 | шт | 8666.6667 | [8 empty] | рубль |  | 0
1.1.505 | Монтаж тепловентилятора КЭВ-30T3W3 | 1 | шт | 5666.6667 | [8 empty] | рубль |  | 0
1.1.506 | Монтаж тепловентилятора КЭВ-40T3.5W3 | 1 | шт | 5666.6667 | [8 empty] | рубль |  | 0
1.1.507 | Монтаж тепловентилятора КЭВ-60T3.5W3 | 1 | шт | 5666.6667 | [8 empty] | рубль |  | 0
1.1.508 | Монтаж тепловентилятора КЭВ-69T4W3 | 1 | шт | 5666.6667 | [8 empty] | рубль |  | 0
1.1.509 | Монтаж тепловентилятора КЭВ-107T4W3 | 1 | шт | 8666.6667 | [8 empty] | рубль |  | 0
1.1.510 | Монтаж тепловентилятора КЭВ-133T4.5W3 | 1 | шт | 8666.6667 | [8 empty] | рубль |  | 0
1.1.511 | Монтаж тепловентилятора КЭВ-151T5W3 | 1 | шт | 8666.6667 | [8 empty] | рубль |  | 0
1.1.512 | Монтаж тепловентилятора КЭВ-180T5.6W3 | 1 | шт | 8666.6667 | [8 empty] | рубль |  | 0
1.1.513 | ГРЕЕРС Д1_монтаж | 1 | шт | 6958.3333 | [8 empty] | рубль |  | 0
1.1.514 | ГРЕЕРС Д2_монтаж | 1 | шт | 6958.3333 | [8 empty] | рубль |  | 0
1.1.515 | ГРЕЕРС Д3_монтаж | 1 | шт | 6958.3333 | [8 empty] | рубль |  | 0
1.1.516 | Термостат TDS_монтаж | 1 | шт | 2083.3333 | [8 empty] | рубль |  | 0
1.1.517 | Командоконтроллер АMT_монтаж | 1 | шт | 2083.3333 | [8 empty] | рубль |  | 0
1.1.518 | Наружный датчик температуры NTC_монтаж | 1 | шт | 1275 | [8 empty] | рубль |  | 0
1.1.519 | Распределительная коробка SW_монтаж | 1 | шт | 1275 | [8 empty] | рубль |  | 0
1.1.520 | Тепловентилятор электрический ГРЕЕРС ЕС-12 | 1 | шт | 9083.3333 | [8 empty] | рубль |  | 0
1.1.521 | Тепловентилятор электрический ГРЕЕРС ЕС-21 | 1 | шт | 9083.3333 | [8 empty] | рубль |  | 0
1.1.522 | Монтаж тепловентилятора водяного ГРЕЕРС ВС-1110 | 1 | шт | 5666.6667 | [8 empty] | рубль |  | 0
1.1.523 | Монтаж тепловентилятора водяного ГРЕЕРС ВС-1220 | 1 | шт | 5666.6667 | [8 empty] | рубль |  | 0
1.1.524 | Монтаж тепловентилятора водяного ГРЕЕРС ВС-1230 | 1 | шт | 5666.6667 | [8 empty] | рубль |  | 0
1.1.525 | Монтаж тепловентилятора водяного ГРЕЕРС ВС-2125 | 1 | шт | 6375 | [8 empty] | рубль |  | 0
1.1.526 | Монтаж тепловентилятора водяного ГРЕЕРС ВС-2245 | 1 | шт | 6375 | [8 empty] | рубль |  | 0
1.1.527 | Монтаж тепловентилятора водяного ГРЕЕРС ВС-2365 | 1 | шт | 6375 | [8 empty] | рубль |  | 0
1.1.528 | Монтаж тепловентилятора водяного ГРЕЕРС ВС-3275 | 1 | шт | 8250 | [8 empty] | рубль |  | 0
1.1.529 | Монтаж тепловентилятора водяного ГРЕЕРС ВС-33100 | 1 | шт | 8250 | [8 empty] | рубль |  | 0
1.1.530 | Монтаж тепловентилятора водяного ГРЕЕРС ВС-1110ЕСМ 6,9-13,5 | 1 | шт | 5666.6667 | [8 empty] | рубль |  | 0
1.1.531 | Монтаж тепловентилятора водяного ГРЕЕРС ВС-1220ЕСМ 12,8-24,4 | 1 | шт | 5666.6667 | [8 empty] | рубль |  | 0
1.1.532 | Монтаж тепловентилятора водяного ГРЕЕРС ВС-1230ЕСМ 16,5-31,5 | 1 | шт | 5666.6667 | [8 empty] | рубль |  | 0
1.1.533 | Монтаж тепловентилятора водяного ГРЕЕРС ВС-2125ЕСМ 16,1-30,7 | 1 | шт | 6375 | [8 empty] | рубль |  | 0
1.1.534 | Монтаж тепловентилятора водяного ГРЕЕРС ВС-2245ЕСМ 27,3-51,9 | 1 | шт | 6375 | [8 empty] | рубль |  | 0
1.1.535 | Монтаж тепловентилятора водяного ГРЕЕРС ВС-2365ЕСМ 37,9-73,2 | 1 | шт | 6375 | [8 empty] | рубль |  | 0
1.1.536 | Термостат TDS_монтаж | 1 | шт | 2083.3333 | [8 empty] | рубль |  | 0
1.1.537 | Командоконтроллер АMT_монтаж | 1 | шт | 2083.3333 | [8 empty] | рубль |  | 0
1.1.538 | Наружный датчик температуры NTC _монтаж | 1 | шт | 1300 | [8 empty] | рубль |  | 0
1.1.539 | Распределительная коробка SW _монтаж | 1 | шт | 1300 | [8 empty] | рубль |  | 0
1.1.540 | Двухходовой клапан UVK 2d-1/2 _монтаж | 1 | шт | 2666.6667 | [8 empty] | рубль |  | 0
1.1.541 | Двухходовой клапан UVK 2d-3/4 _монтаж | 1 | шт | 2666.6667 | [8 empty] | рубль |  | 0
1.1.542 | Командоконтроллер ЕMT _монтаж | 1 | шт | 2083.3333 | [8 empty] | рубль |  | 0
1.1.543 | Конфузор ГРЕЕРС ВС2-К _монтаж | 1 | шт | 5666.6667 | [8 empty] | рубль |  | 0
1.1.544 | Конфузор ГРЕЕРС ВС3-К _монтаж | 1 | шт | 5666.6667 | [8 empty] | рубль |  | 0
1.1.545 | Анемостат ГРЕЕРС ВС1-А _монтаж | 1 | шт | 2150 | [8 empty] | рубль |  | 0
1.1.546 | Фильтр ГРЕЕРС ВС1-Ф1 (G1) _монтаж | 1 | шт | 1250 | [8 empty] | рубль |  | 0
1.1.547 | Фильтр ГРЕЕРС ВС1-Ф3 (G3) _монтаж | 1 | шт | 1250 | [8 empty] | рубль |  | 0
1.1.548 | Фильтр ГРЕЕРС ВС2-Ф1 (G1) _монтаж | 1 | шт | 1250 | [8 empty] | рубль |  | 0
1.1.549 | Фильтр ГРЕЕРС ВС2-Ф3 (G3) _монтаж | 1 | шт | 1250 | [8 empty] | рубль |  | 0
1.1.550 | Воздуховоды из оцинкованной стали толщиной 0,7мм 1м2_монтаж | 1 | шт | 870.8333 | [8 empty] | рубль |  | 0
1.1.551 | Фасонные изделия из оцинкованной стали толщиной 0,7мм 1м2_монтаж | 1 | шт | 870.8333 | [8 empty] | рубль |  | 0
1.1.552 | Воздуховоды из нержавеющей стали толщиной 1мм 1м2_монтаж | 1 | шт | 870.8333 | [8 empty] | рубль |  | 0
1.1.553 | Фасонные изделия из нержавеющей стали толщиной 1мм 1м2_монтаж | 1 | шт | 870.8333 | [8 empty] | рубль |  | 0
1.1.554 | Воздуховод гибкий DF-102 10мп_монтаж | 1 | шт | 1391.6667 | [8 empty] | рубль |  | 0
1.1.555 | Воздуховод гибкий DF-127 10мп_монтаж | 1 | шт | 1391.6667 | [8 empty] | рубль |  | 0
1.1.556 | Воздуховод гибкий DF-152 10мп_монтаж | 1 | шт | 1391.6667 | [8 empty] | рубль |  | 0
1.1.557 | Воздуховод гибкий DF-160 10мп_монтаж | 1 | шт | 1391.6667 | [8 empty] | рубль |  | 0
1.1.558 | Воздуховод гибкий DF-203 10мп_монтаж | 1 | шт | 1391.6667 | [8 empty] | рубль |  | 0
1.1.559 | Воздуховод гибкий DF-254 10мп_монтаж | 1 | шт | 1391.6667 | [8 empty] | рубль |  | 0
1.1.560 | Воздуховод гибкий DF-315 10мп_монтаж | 1 | шт | 1391.6667 | [8 empty] | рубль |  | 0
1.1.561 | Воздуховод гибкий DF-356 10мп_монтаж | 1 | шт | 1391.6667 | [8 empty] | рубль |  | 0
1.1.562 | Воздуховод гибкий теплоизолированный DF-102 10мп_монтаж | 1 | шт | 1391.6667 | [8 empty] | рубль |  | 0
1.1.563 | Воздуховод гибкий теплоизолированный DF-127 10мп_монтаж | 1 | шт | 1391.6667 | [8 empty] | рубль |  | 0
1.1.564 | Воздуховод гибкий теплоизолированный DF-152 10мп_монтаж | 1 | шт | 1391.6667 | [8 empty] | рубль |  | 0
1.1.565 | Воздуховод гибкий теплоизолированный DF-160 10мп_монтаж | 1 | шт | 1391.6667 | [8 empty] | рубль |  | 0
1.1.566 | Воздуховод гибкий теплоизолированный DF-203 10мп_монтаж | 1 | шт | 1391.6667 | [8 empty] | рубль |  | 0
1.1.567 | Воздуховод гибкий теплоизолированный DF-254 10мп_монтаж | 1 | шт | 1391.6667 | [8 empty] | рубль |  | 0
1.1.568 | Воздуховод гибкий теплоизолированный DF-315 10мп_монтаж | 1 | шт | 1391.6667 | [8 empty] | рубль |  | 0
1.1.569 | Воздуховод гибкий теплоизолированный DF-356 10мп_монтаж | 1 | шт | 1391.6667 | [8 empty] | рубль |  | 0
1.1.570 | Воздуховод гибкий теплоизолированный DF-406 10мп_монтаж | 1 | шт | 1391.6667 | [8 empty] | рубль |  | 0
1.1.571 | Вентилятор WNK 100/1_монтаж | 1 | шт | 6122.5 | [8 empty] | рубль |  | 0
1.1.572 | Вентилятор WNK 125/1_монтаж | 1 | шт | 6122.5 | [8 empty] | рубль |  | 0
1.1.573 | Вентилятор WNK 160/1_монтаж | 1 | шт | 6122.5 | [8 empty] | рубль |  | 0
1.1.574 | Вентилятор WNK 200/1_монтаж | 1 | шт | 6122.5 | [8 empty] | рубль |  | 0
1.1.575 | Вентилятор WNK 250/1_монтаж | 1 | шт | 6122.5 | [8 empty] | рубль |  | 0
1.1.576 | Вентилятор WNK 315/1_монтаж | 1 | шт | 6122.5 | [8 empty] | рубль |  | 0
1.1.577 | Воздухонагреватель водяной WWK 160/2_монтаж | 1 | шт | 5762.0833 | [8 empty] | рубль |  | 0
1.1.578 | Воздухонагреватель водяной WWK 200/2_монтаж | 1 | шт | 5762.0833 | [8 empty] | рубль |  | 0
1.1.579 | Воздухонагреватель водяной WWK 250/2_монтаж | 1 | шт | 5762.0833 | [8 empty] | рубль |  | 0
1.1.580 | Воздухонагреватель водяной WWK 315/2_монтаж | 1 | шт | 5762.0833 | [8 empty] | рубль |  | 0
1.1.581 | Воздухонагреватель электрический ELK 100/0,5_монтаж | 1 | шт | 5762.0833 | [8 empty] | рубль |  | 0
1.1.582 | Воздухонагреватель электрический ELK 100/1,5_монтаж | 1 | шт | 5762.0833 | [8 empty] | рубль |  | 0
1.1.583 | Воздухонагреватель электрический ELK 100/2_монтаж | 1 | шт | 5762.0833 | [8 empty] | рубль |  | 0
1.1.584 | Воздухонагреватель электрический ELK 100/2,5_монтаж | 1 | шт | 5762.0833 | [8 empty] | рубль |  | 0
1.1.585 | Воздухонагреватель электрический ELK 125/1,5_монтаж | 1 | шт | 5762.0833 | [8 empty] | рубль |  | 0
1.1.586 | Воздухонагреватель электрический ELK 125/2_монтаж | 1 | шт | 5762.0833 | [8 empty] | рубль |  | 0
1.1.587 | Воздухонагреватель электрический ELK 125/2,5_монтаж | 1 | шт | 5762.0833 | [8 empty] | рубль |  | 0
1.1.588 | Воздухонагреватель электрический ELK 125/3_монтаж | 1 | шт | 5762.0833 | [8 empty] | рубль |  | 0
1.1.589 | Воздухонагреватель электрический ELK 160/2_монтаж | 1 | шт | 5762.0833 | [8 empty] | рубль |  | 0
1.1.590 | Воздухонагреватель электрический ELK 160/3_монтаж | 1 | шт | 5762.0833 | [8 empty] | рубль |  | 0
1.1.591 | Воздухонагреватель электрический ELK 160/4,5_монтаж | 1 | шт | 5762.0833 | [8 empty] | рубль |  | 0
1.1.592 | Воздухонагреватель электрический ELK 160/6_монтаж | 1 | шт | 5762.0833 | [8 empty] | рубль |  | 0
1.1.593 | Воздухонагреватель электрический ELK 200/3_монтаж | 1 | шт | 5762.0833 | [8 empty] | рубль |  | 0
1.1.594 | Воздухонагреватель электрический ELK 200/6_монтаж | 1 | шт | 5762.0833 | [8 empty] | рубль |  | 0
1.1.595 | Воздухонагреватель электрический ELK 200/9_монтаж | 1 | шт | 5762.0833 | [8 empty] | рубль |  | 0
1.1.596 | Воздухонагреватель электрический ELK 200/12_монтаж | 1 | шт | 5762.0833 | [8 empty] | рубль |  | 0
1.1.597 | Воздухонагреватель электрический ELK 250/6_монтаж | 1 | шт | 5762.0833 | [8 empty] | рубль |  | 0
1.1.598 | Воздухонагреватель электрический ELK 250/9_монтаж | 1 | шт | 5762.0833 | [8 empty] | рубль |  | 0
1.1.599 | Воздухонагреватель электрический ELK 250/12_монтаж | 1 | шт | 5762.0833 | [8 empty] | рубль |  | 0
1.1.600 | Воздухонагреватель электрический ELK 250/15_монтаж | 1 | шт | 5762.0833 | [8 empty] | рубль |  | 0
1.1.601 | Воздухонагреватель электрический ELK 315/6_монтаж | 1 | шт | 5762.0833 | [8 empty] | рубль |  | 0
1.1.602 | Воздухонагреватель электрический ELK 315/9_монтаж | 1 | шт | 5762.0833 | [8 empty] | рубль |  | 0
1.1.603 | Воздухонагреватель электрический ELK 315/12_монтаж | 1 | шт | 5762.0833 | [8 empty] | рубль |  | 0
1.1.604 | Воздухонагреватель электрический ELK 315/15_монтаж | 1 | шт | 5762.0833 | [8 empty] | рубль |  | 0
1.1.605 | Воздухонагреватель электрический ELK 315/18_монтаж | 1 | шт | 5762.0833 | [8 empty] | рубль |  | 0
1.1.606 | Фильтр кассетный FKS 100_монтаж | 1 | шт | 1250 | [8 empty] | рубль |  | 0
1.1.607 | Фильтр кассетный FKS 125_монтаж | 1 | шт | 1250 | [8 empty] | рубль |  | 0
1.1.608 | Фильтр кассетный FKS 160_монтаж | 1 | шт | 1250 | [8 empty] | рубль |  | 0
1.1.609 | Фильтр кассетный FKS 200_монтаж | 1 | шт | 1250 | [8 empty] | рубль |  | 0
1.1.610 | Фильтр кассетный FKS 250_монтаж | 1 | шт | 1250 | [8 empty] | рубль |  | 0
1.1.611 | Фильтр кассетный FKS 315_монтаж | 1 | шт | 1250 | [8 empty] | рубль |  | 0
1.1.612 | Вставка кассетная фильтрующая FVS 100_монтаж | 1 | шт | 583.3333 | [8 empty] | рубль |  | 0
1.1.613 | Вставка кассетная фильтрующая FVS 125_монтаж | 1 | шт | 583.3333 | [8 empty] | рубль |  | 0
1.1.614 | Вставка кассетная фильтрующая FVS 160_монтаж | 1 | шт | 583.3333 | [8 empty] | рубль |  | 0
1.1.615 | Вставка кассетная фильтрующая FVS 200_монтаж | 1 | шт | 583.3333 | [8 empty] | рубль |  | 0
1.1.616 | Вставка кассетная фильтрующая FVS 250_монтаж | 1 | шт | 583.3333 | [8 empty] | рубль |  | 0
1.1.617 | Вставка кассетная фильтрующая FVS 315_монтаж | 1 | шт | 583.3333 | [8 empty] | рубль |  | 0
1.1.618 | Шумоглушитель SGK 100/6_монтаж | 1 | шт | 5762.0833 | [8 empty] | рубль |  | 0
1.1.619 | Шумоглушитель SGK 100/9_монтаж | 1 | шт | 5762.0833 | [8 empty] | рубль |  | 0
1.1.620 | Шумоглушитель SGK 125/6_монтаж | 1 | шт | 5762.0833 | [8 empty] | рубль |  | 0
1.1.621 | Шумоглушитель SGK 125/9_монтаж | 1 | шт | 5762.0833 | [8 empty] | рубль |  | 0
1.1.622 | Шумоглушитель SGK 160/6_монтаж | 1 | шт | 5762.0833 | [8 empty] | рубль |  | 0
1.1.623 | Шумоглушитель SGK 160/9_монтаж | 1 | шт | 5762.0833 | [8 empty] | рубль |  | 0
1.1.624 | Шумоглушитель SGK 200/6_монтаж | 1 | шт | 5762.0833 | [8 empty] | рубль |  | 0
1.1.625 | Шумоглушитель SGK 200/9_монтаж | 1 | шт | 5762.0833 | [8 empty] | рубль |  | 0
1.1.626 | Шумоглушитель SGK 250/6_монтаж | 1 | шт | 5762.0833 | [8 empty] | рубль |  | 0
1.1.627 | Шумоглушитель SGK 250/9_монтаж | 1 | шт | 5762.0833 | [8 empty] | рубль |  | 0
1.1.628 | Шумоглушитель SGK 315/6_монтаж | 1 | шт | 5762.0833 | [8 empty] | рубль |  | 0
1.1.629 | Шумоглушитель SGK 315/9_монтаж | 1 | шт | 5762.0833 | [8 empty] | рубль |  | 0
1.1.630 | Заслонка регулирующая ZRK 100_монтаж | 1 | шт | 1958.3333 | [8 empty] | рубль |  | 0
1.1.631 | Заслонка регулирующая ZRK 125_монтаж | 1 | шт | 1958.3333 | [8 empty] | рубль |  | 0
1.1.632 | Заслонка регулирующая ZRK 160_монтаж | 1 | шт | 1958.3333 | [8 empty] | рубль |  | 0
1.1.633 | Заслонка регулирующая ZRK 200_монтаж | 1 | шт | 1958.3333 | [8 empty] | рубль |  | 0
1.1.634 | Заслонка регулирующая ZRK 250_монтаж | 1 | шт | 1958.3333 | [8 empty] | рубль |  | 0
1.1.635 | Заслонка регулирующая ZRK 315_монтаж | 1 | шт | 1958.3333 | [8 empty] | рубль |  | 0
1.1.636 | Подставка под привод PS_монтаж | 1 | шт | 291.6667 | [8 empty] | рубль |  | 0
1.1.637 | Клапан обратный КОК 100_монтаж | 1 | шт | 650 | [8 empty] | рубль |  | 0
1.1.638 | Клапан обратный КОК 125_монтаж | 1 | шт | 650 | [8 empty] | рубль |  | 0
1.1.639 | Клапан обратный КОК 160_монтаж | 1 | шт | 650 | [8 empty] | рубль |  | 0
1.1.640 | Клапан обратный КОК 200_монтаж | 1 | шт | 650 | [8 empty] | рубль |  | 0
1.1.641 | Клапан обратный КОК 250_монтаж | 1 | шт | 650 | [8 empty] | рубль |  | 0
1.1.642 | Клапан обратный КОК 315_монтаж | 1 | шт | 650 | [8 empty] | рубль |  | 0
1.1.643 | Хомут соединительный SKL 100_монтаж | 1 | шт | 291.6667 | [8 empty] | рубль |  | 0
1.1.644 | Хомут соединительный SKL 125_монтаж | 1 | шт | 291.6667 | [8 empty] | рубль |  | 0
1.1.645 | Хомут соединительный SKL 160_монтаж | 1 | шт | 291.6667 | [8 empty] | рубль |  | 0
1.1.646 | Хомут соединительный SKL 200_монтаж | 1 | шт | 291.6667 | [8 empty] | рубль |  | 0
1.1.647 | Хомут соединительный SKL 250_монтаж | 1 | шт | 291.6667 | [8 empty] | рубль |  | 0
1.1.648 | Хомут соединительный SKL 315_монтаж | 1 | шт | 291.6667 | [8 empty] | рубль |  | 0
1.1.649 | Кронштейн крепления вентилятора KRK 100_монтаж | 1 | шт | 595.8333 | [8 empty] | рубль |  | 0
1.1.650 | Кронштейн крепления вентилятора KRK 125_монтаж | 1 | шт | 595.8333 | [8 empty] | рубль |  | 0
1.1.651 | Кронштейн крепления вентилятора KRK 160_монтаж | 1 | шт | 595.8333 | [8 empty] | рубль |  | 0
1.1.652 | Кронштейн крепления вентилятора KRK 200_монтаж | 1 | шт | 595.8333 | [8 empty] | рубль |  | 0
1.1.653 | Кронштейн крепления вентилятора KRK 250_монтаж | 1 | шт | 595.8333 | [8 empty] | рубль |  | 0
1.1.654 | Кронштейн крепления вентилятора KRK 315_монтаж | 1 | шт | 595.8333 | [8 empty] | рубль |  | 0
1.1.655 | Вентилятор WRW 40-20/20-4D_монтаж | 1 | шт | 6997.5 | [8 empty] | рубль |  | 0
1.1.656 | Вентилятор WRW 40-20/20-4E_монтаж | 1 | шт | 6997.5 | [8 empty] | рубль |  | 0
1.1.657 | Вентилятор WRW 50-25/22-4D_монтаж | 1 | шт | 6997.5 | [8 empty] | рубль |  | 0
1.1.658 | Вентилятор WRW 50-25/22-4E_монтаж | 1 | шт | 6997.5 | [8 empty] | рубль |  | 0
1.1.659 | Вентилятор WRW 50-25/22-6D_монтаж | 1 | шт | 6997.5 | [8 empty] | рубль |  | 0
1.1.660 | Вентилятор WRW 50-30/25-4D_монтаж | 1 | шт | 6997.5 | [8 empty] | рубль |  | 0
1.1.661 | Вентилятор WRW 50-30/25-4E_монтаж | 1 | шт | 6997.5 | [8 empty] | рубль |  | 0
1.1.662 | Вентилятор WRW 50-30/25-6D_монтаж | 1 | шт | 6997.5 | [8 empty] | рубль |  | 0
1.1.663 | Вентилятор WRW 60-30/28-4D_монтаж | 1 | шт | 6997.5 | [8 empty] | рубль |  | 0
1.1.664 | Вентилятор WRW 60-30/28-4E_монтаж | 1 | шт | 6997.5 | [8 empty] | рубль |  | 0
1.1.665 | Вентилятор WRW 60-30/28-6D_монтаж | 1 | шт | 6997.5 | [8 empty] | рубль |  | 0
1.1.666 | Вентилятор WRW 60-35/31-4D_монтаж | 1 | шт | 6997.5 | [8 empty] | рубль |  | 0
1.1.667 | Вентилятор WRW 60-35/31-6D_монтаж | 1 | шт | 6997.5 | [8 empty] | рубль |  | 0
1.1.668 | Вентилятор WRW 70-40/35-4D_монтаж | 1 | шт | 8662.5 | [8 empty] | рубль |  | 0
1.1.669 | Вентилятор WRW 70-40/35-6D_монтаж | 1 | шт | 8662.5 | [8 empty] | рубль |  | 0
1.1.670 | Вентилятор WRW 70-40/35-8D_монтаж | 1 | шт | 8662.5 | [8 empty] | рубль |  | 0
1.1.671 | Вентилятор WRW 80-50/40-4D_монтаж | 1 | шт | 8662.5 | [8 empty] | рубль |  | 0
1.1.672 | Вентилятор WRW 80-50/40-6D_монтаж | 1 | шт | 8662.5 | [8 empty] | рубль |  | 0
1.1.673 | Вентилятор WRW 80-50/40-8D_монтаж | 1 | шт | 8662.5 | [8 empty] | рубль |  | 0
1.1.674 | Вентилятор WRW 90-50/45-4D_монтаж | 1 | шт | 8662.5 | [8 empty] | рубль |  | 0
1.1.675 | Вентилятор WRW 90-50/45-6D_монтаж | 1 | шт | 10375 | [8 empty] | рубль |  | 0
1.1.676 | Вентилятор WRW 90-50/45-8D_монтаж | 1 | шт | 10375 | [8 empty] | рубль |  | 0
1.1.677 | Вентилятор WRW 100-50/63-4D_монтаж | 1 | шт | 10375 | [8 empty] | рубль |  | 0
1.1.678 | Вентилятор WNP 40-20/18-2D_монтаж | 1 | шт | 6997.5 | [8 empty] | рубль |  | 0
1.1.679 | Вентилятор WNP 50-25/22-2D_монтаж | 1 | шт | 6997.5 | [8 empty] | рубль |  | 0
1.1.680 | Вентилятор WNP 50-25/20-2D_монтаж | 1 | шт | 6997.5 | [8 empty] | рубль |  | 0
1.1.681 | Вентилятор WNP 50-30/25-2D_монтаж | 1 | шт | 6997.5 | [8 empty] | рубль |  | 0
1.1.682 | Вентилятор WNP 50-30/22-2D_монтаж | 1 | шт | 6997.5 | [8 empty] | рубль |  | 0
1.1.683 | Вентилятор WNP 60-30/28-2D_монтаж | 1 | шт | 6997.5 | [8 empty] | рубль |  | 0
1.1.684 | Вентилятор WNP 60-30/25-2D_монтаж | 1 | шт | 6997.5 | [8 empty] | рубль |  | 0
1.1.685 | Вентилятор WNP 60-35/31-2D_монтаж | 1 | шт | 6997.5 | [8 empty] | рубль |  | 0
1.1.686 | Вентилятор WNP 60-35/28-2D_монтаж | 1 | шт | 6997.5 | [8 empty] | рубль |  | 0
1.1.687 | Вентилятор WNP 70-40/35-2D_монтаж | 1 | шт | 8662.5 | [8 empty] | рубль |  | 0
1.1.688 | Вентилятор WNP 70-40/31-2DM_монтаж | 1 | шт | 8662.5 | [8 empty] | рубль |  | 0
1.1.689 | Вентилятор WNP 70-40/31-2D_монтаж | 1 | шт | 8662.5 | [8 empty] | рубль |  | 0
1.1.690 | Вентилятор WNP 80-50/35-2D_монтаж | 1 | шт | 8662.5 | [8 empty] | рубль |  | 0
1.1.691 | Вентилятор WNP 80-50/40-4D_монтаж | 1 | шт | 8662.5 | [8 empty] | рубль |  | 0
1.1.692 | Вентилятор WNP 90-50/40-2D_монтаж | 1 | шт | 10375 | [8 empty] | рубль |  | 0
1.1.693 | Вентилятор WNP 90-50/35-2D_монтаж | 1 | шт | 10375 | [8 empty] | рубль |  | 0
1.1.694 | Вентилятор WNP 90-50/40-4D_монтаж | 1 | шт | 10375 | [8 empty] | рубль |  | 0
1.1.695 | Вентилятор WNP 100-50/40-2D_монтаж | 1 | шт | 10375 | [8 empty] | рубль |  | 0
1.1.696 | Вентилятор WNP 100-50/45-4D_монтаж | 1 | шт | 10375 | [8 empty] | рубль |  | 0
1.1.697 | Вентилятор KW 30/22-2E_монтаж | 1 | шт | 9329.1667 | [8 empty] | рубль |  | 0
1.1.698 | Вентилятор KW 40/31-4D_монтаж | 1 | шт | 9329.1667 | [8 empty] | рубль |  | 0
1.1.699 | Вентилятор KW 40/31-4E_монтаж | 1 | шт | 9329.1667 | [8 empty] | рубль |  | 0
1.1.700 | Вентилятор KW 40/32-4D_монтаж | 1 | шт | 9329.1667 | [8 empty] | рубль |  | 0
1.1.701 | Вентилятор KW 56/35-4D_монтаж | 1 | шт | 9329.1667 | [8 empty] | рубль |  | 0
1.1.702 | Вентилятор KW 56/35-4E_монтаж | 1 | шт | 9329.1667 | [8 empty] | рубль |  | 0
1.1.703 | Вентилятор KW 56/40-4D_монтаж | 1 | шт | 9329.1667 | [8 empty] | рубль |  | 0
1.1.704 | Вентилятор KW 56/40-4E_монтаж | 1 | шт | 9329.1667 | [8 empty] | рубль |  | 0
1.1.705 | Вентилятор KW 63/45-4D_монтаж | 1 | шт | 11041.6667 | [8 empty] | рубль |  | 0
1.1.706 | Вентилятор KW 63/45-4E_монтаж | 1 | шт | 11041.6667 | [8 empty] | рубль |  | 0
1.1.707 | Вентилятор KW 63/50-4D_монтаж | 1 | шт | 11041.6667 | [8 empty] | рубль |  | 0
1.1.708 | Вентилятор KW 63/50-6D_монтаж | 1 | шт | 11041.6667 | [8 empty] | рубль |  | 0
1.1.709 | Вентилятор KW 90/56-4D_монтаж | 1 | шт | 11041.6667 | [8 empty] | рубль |  | 0
1.1.710 | Вентилятор KW 90/56-6D_монтаж | 1 | шт | 11041.6667 | [8 empty] | рубль |  | 0
1.1.711 | Вентилятор KW 90/63-6D_монтаж | 1 | шт | 11041.6667 | [8 empty] | рубль |  | 0
1.1.712 | Вентилятор KW 94/56-4D_монтаж | 1 | шт | 11041.6667 | [8 empty] | рубль |  | 0
1.1.713 | Вентилятор KW 94/63-4D_монтаж | 1 | шт | 11041.6667 | [8 empty] | рубль |  | 0
1.1.714 | Вентилятор KW 94/63-6D_монтаж | 1 | шт | 11041.6667 | [8 empty] | рубль |  | 0
1.1.715 | Вентилятор KW 100/71-6D_монтаж | 1 | шт | 11041.6667 | [8 empty] | рубль |  | 0
1.1.716 | Монтажный стакан GTK-30_монтаж | 1 | шт | 4583.3333 | [8 empty] | рубль |  | 0
1.1.717 | Монтажный стакан GTK-40_монтаж | 1 | шт | 4583.3333 | [8 empty] | рубль |  | 0
1.1.718 | Монтажный стакан GTK-56_монтаж | 1 | шт | 4583.3333 | [8 empty] | рубль |  | 0
1.1.719 | Монтажный стакан GTK-63_монтаж | 1 | шт | 4583.3333 | [8 empty] | рубль |  | 0
1.1.720 | Монтажный стакан GTK-90_монтаж | 1 | шт | 5833.3333 | [8 empty] | рубль |  | 0
1.1.721 | Монтажный стакан GTK-94_монтаж | 1 | шт | 5833.3333 | [8 empty] | рубль |  | 0
1.1.722 | Монтажный стакан GTK-100_монтаж | 1 | шт | 5833.3333 | [8 empty] | рубль |  | 0
1.1.723 | Монтажный стакан с шумоглушением GTK-S-30_монтаж | 1 | шт | 4583.3333 | [8 empty] | рубль |  | 0
1.1.724 | Монтажный стакан с шумоглушением GTK-S-40_монтаж | 1 | шт | 4583.3333 | [8 empty] | рубль |  | 0
1.1.725 | Монтажный стакан с шумоглушением GTK-S-56_монтаж | 1 | шт | 4583.3333 | [8 empty] | рубль |  | 0
1.1.726 | Монтажный стакан с шумоглушением GTK-S-63_монтаж | 1 | шт | 4583.3333 | [8 empty] | рубль |  | 0
1.1.727 | Монтажный стакан с шумоглушением GTK-S-90_монтаж | 1 | шт | 5833.3333 | [8 empty] | рубль |  | 0
1.1.728 | Монтажный стакан с шумоглушением GTK-S-94_монтаж | 1 | шт | 5833.3333 | [8 empty] | рубль |  | 0
1.1.729 | Монтажный стакан с шумоглушением GTK-S-100_монтаж | 1 | шт | 5833.3333 | [8 empty] | рубль |  | 0
1.1.730 | Клапан обратный HAF 30_монтаж | 1 | шт | 1283.3333 | [8 empty] | рубль |  | 0
1.1.731 | Клапан обратный HAF 40_монтаж | 1 | шт | 1283.3333 | [8 empty] | рубль |  | 0
1.1.732 | Клапан обратный HAF 56_монтаж | 1 | шт | 1283.3333 | [8 empty] | рубль |  | 0
1.1.733 | Клапан обратный HAF 63_монтаж | 1 | шт | 1283.3333 | [8 empty] | рубль |  | 0
1.1.734 | Клапан обратный HAF 90_монтаж | 1 | шт | 1283.3333 | [8 empty] | рубль |  | 0
1.1.735 | Клапан обратный HAF 94_монтаж | 1 | шт | 1283.3333 | [8 empty] | рубль |  | 0
1.1.736 | Клапан обратный HAF 100_монтаж | 1 | шт | 1283.3333 | [8 empty] | рубль |  | 0
1.1.737 | Водяной воздухоохладитель WLO 40-20_монтаж | 1 | шт | 8237.5 | [8 empty] | рубль |  | 0
1.1.738 | Водяной воздухоохладитель WLO 50-25_монтаж | 1 | шт | 8237.5 | [8 empty] | рубль |  | 0
1.1.739 | Водяной воздухоохладитель WLO 50-30_монтаж | 1 | шт | 8237.5 | [8 empty] | рубль |  | 0
1.1.740 | Водяной воздухоохладитель WLO 60-30_монтаж | 1 | шт | 8237.5 | [8 empty] | рубль |  | 0
1.1.741 | Водяной воздухоохладитель WLO 60-35_монтаж | 1 | шт | 8237.5 | [8 empty] | рубль |  | 0
1.1.742 | Водяной воздухоохладитель WLO 70-40_монтаж | 1 | шт | 8237.5 | [8 empty] | рубль |  | 0
1.1.743 | Водяной воздухоохладитель WLO 80-50_монтаж | 1 | шт | 8237.5 | [8 empty] | рубль |  | 0
1.1.744 | Водяной воздухоохладитель WLO 90-50_монтаж | 1 | шт | 8237.5 | [8 empty] | рубль |  | 0
1.1.745 | Водяной воздухоохладитель WLO 100-50_монтаж | 1 | шт | 8237.5 | [8 empty] | рубль |  | 0
1.1.746 | Фреоновый испаритель FLO 40-20 без.терм (левый)_монтаж | 1 | шт | 9958.3333 | [8 empty] | рубль |  | 0
1.1.747 | Фреоновый испаритель FLO 50-25 без.терм (левый)_монтаж | 1 | шт | 9958.3333 | [8 empty] | рубль |  | 0
1.1.748 | Фреоновый испаритель FLO 50-30 без.терм (левый)_монтаж | 1 | шт | 9958.3333 | [8 empty] | рубль |  | 0
1.1.749 | Фреоновый испаритель FLO 60-30 без.терм (левый)_монтаж | 1 | шт | 9958.3333 | [8 empty] | рубль |  | 0
1.1.750 | Фреоновый испаритель FLO 60-35 без.терм (левый)_монтаж | 1 | шт | 9958.3333 | [8 empty] | рубль |  | 0
1.1.751 | Фреоновый испаритель FLO 70-40 без.терм (левый)_монтаж | 1 | шт | 9958.3333 | [8 empty] | рубль |  | 0
1.1.752 | Фреоновый испаритель FLO 80-50 без.терм (левый)_монтаж | 1 | шт | 9958.3333 | [8 empty] | рубль |  | 0
1.1.753 | Фреоновый испаритель FLO 90-50 без.терм (левый)_монтаж | 1 | шт | 9958.3333 | [8 empty] | рубль |  | 0
1.1.754 | Фреоновый испаритель FLO 100-50 без.терм (левый)_монтаж | 1 | шт | 9958.3333 | [8 empty] | рубль |  | 0
1.1.755 | Воздухонагреватель электрический ELN 30-15/3_монтаж | 1 | шт | 6628.75 | [8 empty] | рубль |  | 0
1.1.756 | Воздухонагреватель электрический ELN 30-15/4,5_монтаж | 1 | шт | 6628.75 | [8 empty] | рубль |  | 0
1.1.757 | Воздухонагреватель электрический ELN 40-20/6_монтаж | 1 | шт | 6628.75 | [8 empty] | рубль |  | 0
1.1.758 | Воздухонагреватель электрический ELN 40-20/12_монтаж | 1 | шт | 6628.75 | [8 empty] | рубль |  | 0
1.1.759 | Воздухонагреватель электрический ELN 50-25/7,5_монтаж | 1 | шт | 6628.75 | [8 empty] | рубль |  | 0
1.1.760 | Воздухонагреватель электрический ELN 50-25/15_монтаж | 1 | шт | 6628.75 | [8 empty] | рубль |  | 0
1.1.761 | Воздухонагреватель электрический ELN 50-25/22,5_монтаж | 1 | шт | 6628.75 | [8 empty] | рубль |  | 0
1.1.762 | Воздухонагреватель электрический ELN 50-30/7,5_монтаж | 1 | шт | 6628.75 | [8 empty] | рубль |  | 0
1.1.763 | Воздухонагреватель электрический ELN 50-30/15_монтаж | 1 | шт | 6628.75 | [8 empty] | рубль |  | 0
1.1.764 | Воздухонагреватель электрический ELN 50-30/22,5_монтаж | 1 | шт | 6628.75 | [8 empty] | рубль |  | 0
1.1.765 | Воздухонагреватель электрический ELN 60-30/15_монтаж | 1 | шт | 6628.75 | [8 empty] | рубль |  | 0
1.1.766 | Воздухонагреватель электрический ELN 60-30/22,5_монтаж | 1 | шт | 6628.75 | [8 empty] | рубль |  | 0
1.1.767 | Воздухонагреватель электрический ELN 60-30/30_монтаж | 1 | шт | 6628.75 | [8 empty] | рубль |  | 0
1.1.768 | Воздухонагреватель электрический ELN 60-35/15_монтаж | 1 | шт | 6628.75 | [8 empty] | рубль |  | 0
1.1.769 | Воздухонагреватель электрический ELN 60-35/22,5_монтаж | 1 | шт | 6628.75 | [8 empty] | рубль |  | 0
1.1.770 | Воздухонагреватель электрический ELN 60-35/30_монтаж | 1 | шт | 6628.75 | [8 empty] | рубль |  | 0
1.1.771 | Воздухонагреватель электрический ELN 70-40/15_монтаж | 1 | шт | 6628.75 | [8 empty] | рубль |  | 0
1.1.772 | Воздухонагреватель электрический ELN 70-40/30_монтаж | 1 | шт | 6628.75 | [8 empty] | рубль |  | 0
1.1.773 | Воздухонагреватель электрический ELN 70-40/45_монтаж | 1 | шт | 6628.75 | [8 empty] | рубль |  | 0
1.1.774 | Воздухонагреватель электрический ELN 70-40/60_монтаж | 1 | шт | 6628.75 | [8 empty] | рубль |  | 0
1.1.775 | Воздухонагреватель электрический ELN 80-50/15_монтаж | 1 | шт | 7429.1667 | [8 empty] | рубль |  | 0
1.1.776 | Воздухонагреватель электрический ELN 80-50/30_монтаж | 1 | шт | 7429.1667 | [8 empty] | рубль |  | 0
1.1.777 | Воздухонагреватель электрический ELN 80-50/45_монтаж | 1 | шт | 7429.1667 | [8 empty] | рубль |  | 0
1.1.778 | Воздухонагреватель электрический ELN 80-50/60_монтаж | 1 | шт | 7429.1667 | [8 empty] | рубль |  | 0
1.1.779 | Воздухонагреватель электрический ELN 90-50/30_монтаж | 1 | шт | 7429.1667 | [8 empty] | рубль |  | 0
1.1.780 | Воздухонагреватель электрический ELN 90-50/45_монтаж | 1 | шт | 7429.1667 | [8 empty] | рубль |  | 0
1.1.781 | Воздухонагреватель электрический ELN 90-50/60_монтаж | 1 | шт | 7429.1667 | [8 empty] | рубль |  | 0
1.1.782 | Воздухонагреватель электрический ELN 100-50/45_монтаж | 1 | шт | 7429.1667 | [8 empty] | рубль |  | 0
1.1.783 | Воздухонагреватель электрический ELN 100-50/60_монтаж | 1 | шт | 7429.1667 | [8 empty] | рубль |  | 0
1.1.784 | Воздухонагреватель водяной двухрядный WWN 30-15/2_монтаж | 1 | шт | 6212.0833 | [8 empty] | рубль |  | 0
1.1.785 | Воздухонагреватель водяной двухрядный WWN 40-20/2_монтаж | 1 | шт | 6212.0833 | [8 empty] | рубль |  | 0
1.1.786 | Воздухонагреватель водяной двухрядный WWN 50-25/2_монтаж | 1 | шт | 6212.0833 | [8 empty] | рубль |  | 0
1.1.787 | Воздухонагреватель водяной двухрядный WWN 50-30/2_монтаж | 1 | шт | 6212.0833 | [8 empty] | рубль |  | 0
1.1.788 | Воздухонагреватель водяной двухрядный WWN 60-30/2_монтаж | 1 | шт | 6212.0833 | [8 empty] | рубль |  | 0
1.1.789 | Воздухонагреватель водяной двухрядный WWN 60-35/2_монтаж | 1 | шт | 6212.0833 | [8 empty] | рубль |  | 0
1.1.790 | Воздухонагреватель водяной двухрядный WWN 70-40/2_монтаж | 1 | шт | 6212.0833 | [8 empty] | рубль |  | 0
1.1.791 | Воздухонагреватель водяной двухрядный WWN 80-50/2_монтаж | 1 | шт | 6212.0833 | [8 empty] | рубль |  | 0
1.1.792 | Воздухонагреватель водяной двухрядный WWN 90-50/2_монтаж | 1 | шт | 6212.0833 | [8 empty] | рубль |  | 0
1.1.793 | Воздухонагреватель водяной двухрядный WWN 100-50/2_монтаж | 1 | шт | 6212.0833 | [8 empty] | рубль |  | 0
1.1.794 | Воздухонагреватель водяной трехрядный WWN 30-15/3_монтаж | 1 | шт | 6212.0833 | [8 empty] | рубль |  | 0
1.1.795 | Воздухонагреватель водяной трехрядный WWN 40-20/3_монтаж | 1 | шт | 6212.0833 | [8 empty] | рубль |  | 0
1.1.796 | Воздухонагреватель водяной трехрядный WWN 50-25/3_монтаж | 1 | шт | 6212.0833 | [8 empty] | рубль |  | 0
1.1.797 | Воздухонагреватель водяной трехрядный WWN 50-30/3_монтаж | 1 | шт | 6212.0833 | [8 empty] | рубль |  | 0
1.1.798 | Воздухонагреватель водяной трехрядный WWN 60-30/3_монтаж | 1 | шт | 6212.0833 | [8 empty] | рубль |  | 0
1.1.799 | Воздухонагреватель водяной трехрядный WWN 60-35/3_монтаж | 1 | шт | 6212.0833 | [8 empty] | рубль |  | 0
1.1.800 | Воздухонагреватель водяной трехрядный WWN 70-40/3_монтаж | 1 | шт | 6212.0833 | [8 empty] | рубль |  | 0
1.1.801 | Воздухонагреватель водяной трехрядный WWN 80-50/3_монтаж | 1 | шт | 6212.0833 | [8 empty] | рубль |  | 0
1.1.802 | Воздухонагреватель водяной трехрядный WWN 90-50/3_монтаж | 1 | шт | 6212.0833 | [8 empty] | рубль |  | 0
1.1.803 | Воздухонагреватель водяной трехрядный WWN 100-50/3_монтаж | 1 | шт | 6212.0833 | [8 empty] | рубль |  | 0
1.1.804 | Рекуператор канальный пластинчатый PR 40-20_монтаж | 1 | шт | 6375 | [8 empty] | рубль |  | 0
1.1.805 | Рекуператор канальный пластинчатый PR 50-25_монтаж | 1 | шт | 8120.8333 | [8 empty] | рубль |  | 0
1.1.806 | Рекуператор канальный пластинчатый PR 50-30_монтаж | 1 | шт | 8120.8333 | [8 empty] | рубль |  | 0
1.1.807 | Рекуператор канальный пластинчатый PR 60-30_монтаж | 1 | шт | 8120.8333 | [8 empty] | рубль |  | 0
1.1.808 | Рекуператор канальный пластинчатый PR 60-35_монтаж | 1 | шт | 8120.8333 | [8 empty] | рубль |  | 0
1.1.809 | Рекуператор канальный пластинчатый PR 70-40_монтаж | 1 | шт | 9458.3333 | [8 empty] | рубль |  | 0
1.1.810 | Рекуператор канальный пластинчатый PR 80-50_монтаж | 1 | шт | 9458.3333 | [8 empty] | рубль |  | 0
1.1.811 | Рекуператор канальный пластинчатый PR 90-50_монтаж | 1 | шт | 9458.3333 | [8 empty] | рубль |  | 0
1.1.812 | Рекуператор канальный пластинчатый PR 100-50_монтаж | 1 | шт | 10333.3333 | [8 empty] | рубль |  | 0
1.1.813 | Фильтр кассетный FK 30-15_монтаж | 1 | шт | 2179.1667 | [8 empty] | рубль |  | 0
1.1.814 | Фильтр кассетный FK 40-20_монтаж | 1 | шт | 2179.1667 | [8 empty] | рубль |  | 0
1.1.815 | Фильтр кассетный FK 50-25_монтаж | 1 | шт | 2179.1667 | [8 empty] | рубль |  | 0
1.1.816 | Фильтр кассетный FK 50-30_монтаж | 1 | шт | 2179.1667 | [8 empty] | рубль |  | 0
1.1.817 | Фильтр кассетный FK 60-30_монтаж | 1 | шт | 2179.1667 | [8 empty] | рубль |  | 0
1.1.818 | Фильтр кассетный FK 60-35_монтаж | 1 | шт | 2179.1667 | [8 empty] | рубль |  | 0
1.1.819 | Фильтр кассетный FK 70-40_монтаж | 1 | шт | 2179.1667 | [8 empty] | рубль |  | 0
1.1.820 | Фильтр кассетный FK 80-50_монтаж | 1 | шт | 2179.1667 | [8 empty] | рубль |  | 0
1.1.821 | Фильтр кассетный FK 90-50_монтаж | 1 | шт | 2179.1667 | [8 empty] | рубль |  | 0
1.1.822 | Фильтр кассетный FK 100-50_монтаж | 1 | шт | 2179.1667 | [8 empty] | рубль |  | 0
1.1.823 | Вставка кассетная фильтрующая WKF 30-15_монтаж | 1 | шт | 733.3333 | [8 empty] | рубль |  | 0
1.1.824 | Вставка кассетная фильтрующая WKF 40-20_монтаж | 1 | шт | 733.3333 | [8 empty] | рубль |  | 0
1.1.825 | Вставка кассетная фильтрующая WKF 50-25_монтаж | 1 | шт | 733.3333 | [8 empty] | рубль |  | 0
1.1.826 | Вставка кассетная фильтрующая WKF 50-30_монтаж | 1 | шт | 733.3333 | [8 empty] | рубль |  | 0
1.1.827 | Вставка кассетная фильтрующая WKF 60-30_монтаж | 1 | шт | 733.3333 | [8 empty] | рубль |  | 0
1.1.828 | Вставка кассетная фильтрующая WKF 60-35_монтаж | 1 | шт | 733.3333 | [8 empty] | рубль |  | 0
1.1.829 | Вставка кассетная фильтрующая WKF 70-40_монтаж | 1 | шт | 733.3333 | [8 empty] | рубль |  | 0
1.1.830 | Вставка кассетная фильтрующая WKF 80-50_монтаж | 1 | шт | 733.3333 | [8 empty] | рубль |  | 0
1.1.831 | Вставка кассетная фильтрующая WKF 90-50_монтаж | 1 | шт | 733.3333 | [8 empty] | рубль |  | 0
1.1.832 | Вставка кассетная фильтрующая WKF 100-50_монтаж | 1 | шт | 733.3333 | [8 empty] | рубль |  | 0
1.1.833 | Фильтр карманный FKR 30-15_монтаж | 1 | шт | 2141.6667 | [8 empty] | рубль |  | 0
1.1.834 | Фильтр карманный FKR 40-20_монтаж | 1 | шт | 2141.6667 | [8 empty] | рубль |  | 0
1.1.835 | Фильтр карманный FKR 50-25_монтаж | 1 | шт | 2141.6667 | [8 empty] | рубль |  | 0
1.1.836 | Фильтр карманный FKR 50-30_монтаж | 1 | шт | 2141.6667 | [8 empty] | рубль |  | 0
1.1.837 | Фильтр карманный FKR 60-30_монтаж | 1 | шт | 2141.6667 | [8 empty] | рубль |  | 0
1.1.838 | Фильтр карманный FKR 60-35_монтаж | 1 | шт | 2141.6667 | [8 empty] | рубль |  | 0
1.1.839 | Фильтр карманный FKR 70-40_монтаж | 1 | шт | 2141.6667 | [8 empty] | рубль |  | 0
1.1.840 | Фильтр карманный FKR 80-50_монтаж | 1 | шт | 2141.6667 | [8 empty] | рубль |  | 0
1.1.841 | Фильтр карманный FKR 90-50_монтаж | 1 | шт | 2141.6667 | [8 empty] | рубль |  | 0
1.1.842 | Фильтр карманный FKR 100-50_монтаж | 1 | шт | 2141.6667 | [8 empty] | рубль |  | 0
1.1.843 | Вставка карманная фильтрующая WFR 30-15 F9_монтаж | 1 | шт | 679.1667 | [8 empty] | рубль |  | 0
1.1.844 | Вставка карманная фильтрующая WFR 30-15 F7_монтаж | 1 | шт | 679.1667 | [8 empty] | рубль |  | 0
1.1.845 | Вставка карманная фильтрующая WFR 30-15 F5_монтаж | 1 | шт | 679.1667 | [8 empty] | рубль |  | 0
1.1.846 | Вставка карманная фильтрующая WFR 30-15 G3_монтаж | 1 | шт | 679.1667 | [8 empty] | рубль |  | 0
1.1.847 | Вставка карманная фильтрующая WFR 40-20 F9_монтаж | 1 | шт | 679.1667 | [8 empty] | рубль |  | 0
1.1.848 | Вставка карманная фильтрующая WFR 40-20 F7_монтаж | 1 | шт | 679.1667 | [8 empty] | рубль |  | 0
1.1.849 | Вставка карманная фильтрующая WFR 40-20 F5_монтаж | 1 | шт | 679.1667 | [8 empty] | рубль |  | 0
1.1.850 | Вставка карманная фильтрующая WFR 40-20 G3_монтаж | 1 | шт | 679.1667 | [8 empty] | рубль |  | 0
1.1.851 | Вставка карманная фильтрующая WFR 50-25 F9_монтаж | 1 | шт | 679.1667 | [8 empty] | рубль |  | 0
1.1.852 | Вставка карманная фильтрующая WFR 50-25 F7_монтаж | 1 | шт | 679.1667 | [8 empty] | рубль |  | 0
1.1.853 | Вставка карманная фильтрующая WFR 50-25 F5_монтаж | 1 | шт | 679.1667 | [8 empty] | рубль |  | 0
1.1.854 | Вставка карманная фильтрующая WFR 50-25 G3_монтаж | 1 | шт | 679.1667 | [8 empty] | рубль |  | 0
1.1.855 | Вставка карманная фильтрующая WFR 50-30 F9_монтаж | 1 | шт | 679.1667 | [8 empty] | рубль |  | 0
1.1.856 | Вставка карманная фильтрующая WFR 50-30 F7_монтаж | 1 | шт | 679.1667 | [8 empty] | рубль |  | 0
1.1.857 | Вставка карманная фильтрующая WFR 50-30 F5_монтаж | 1 | шт | 679.1667 | [8 empty] | рубль |  | 0
1.1.858 | Вставка карманная фильтрующая WFR 50-30 G3_монтаж | 1 | шт | 679.1667 | [8 empty] | рубль |  | 0
1.1.859 | Вставка карманная фильтрующая WFR 60-30 F9_монтаж | 1 | шт | 679.1667 | [8 empty] | рубль |  | 0
1.1.860 | Вставка карманная фильтрующая WFR 60-30 F7_монтаж | 1 | шт | 679.1667 | [8 empty] | рубль |  | 0
1.1.861 | Вставка карманная фильтрующая WFR 60-30 F5_монтаж | 1 | шт | 679.1667 | [8 empty] | рубль |  | 0
1.1.862 | Вставка карманная фильтрующая WFR 60-30 G3_монтаж | 1 | шт | 679.1667 | [8 empty] | рубль |  | 0
1.1.863 | Вставка карманная фильтрующая WFR 60-35 F9_монтаж | 1 | шт | 679.1667 | [8 empty] | рубль |  | 0
1.1.864 | Вставка карманная фильтрующая WFR 60-35 F7_монтаж | 1 | шт | 679.1667 | [8 empty] | рубль |  | 0
1.1.865 | Вставка карманная фильтрующая WFR 60-35 F5_монтаж | 1 | шт | 679.1667 | [8 empty] | рубль |  | 0
1.1.866 | Вставка карманная фильтрующая WFR 60-35 G3_монтаж | 1 | шт | 679.1667 | [8 empty] | рубль |  | 0
1.1.867 | Вставка карманная фильтрующая WFR 70-40 F9_монтаж | 1 | шт | 679.1667 | [8 empty] | рубль |  | 0
1.1.868 | Вставка карманная фильтрующая WFR 70-40 F7_монтаж | 1 | шт | 679.1667 | [8 empty] | рубль |  | 0
1.1.869 | Вставка карманная фильтрующая WFR 70-40 F5_монтаж | 1 | шт | 679.1667 | [8 empty] | рубль |  | 0
1.1.870 | Вставка карманная фильтрующая WFR 70-40 G3_монтаж | 1 | шт | 679.1667 | [8 empty] | рубль |  | 0
1.1.871 | Вставка карманная фильтрующая WFR 80-50 F9_монтаж | 1 | шт | 679.1667 | [8 empty] | рубль |  | 0
1.1.872 | Вставка карманная фильтрующая WFR 80-50 F7_монтаж | 1 | шт | 679.1667 | [8 empty] | рубль |  | 0
1.1.873 | Вставка карманная фильтрующая WFR 80-50 F5_монтаж | 1 | шт | 679.1667 | [8 empty] | рубль |  | 0
1.1.874 | Вставка карманная фильтрующая WFR 80-50 G3_монтаж | 1 | шт | 679.1667 | [8 empty] | рубль |  | 0
1.1.875 | Вставка карманная фильтрующая WFR 90-50 F9_монтаж | 1 | шт | 679.1667 | [8 empty] | рубль |  | 0
1.1.876 | Вставка карманная фильтрующая WFR 90-50 F7_монтаж | 1 | шт | 679.1667 | [8 empty] | рубль |  | 0
1.1.877 | Вставка карманная фильтрующая WFR 90-50 F5_монтаж | 1 | шт | 679.1667 | [8 empty] | рубль |  | 0
1.1.878 | Вставка карманная фильтрующая WFR 90-50 G3_монтаж | 1 | шт | 679.1667 | [8 empty] | рубль |  | 0
1.1.879 | Вставка карманная фильтрующая WFR 100-50 F9_монтаж | 1 | шт | 679.1667 | [8 empty] | рубль |  | 0
1.1.880 | Вставка карманная фильтрующая WFR 100-50 F7_монтаж | 1 | шт | 679.1667 | [8 empty] | рубль |  | 0
1.1.881 | Вставка карманная фильтрующая WFR 100-50 F5_монтаж | 1 | шт | 679.1667 | [8 empty] | рубль |  | 0
1.1.882 | Вставка карманная фильтрующая WFR 100-50 G3_монтаж | 1 | шт | 679.1667 | [8 empty] | рубль |  | 0
1.1.883 | Фильтр карманный укороченный FKU 30-15_монтаж | 1 | шт | 2141.6667 | [8 empty] | рубль |  | 0
1.1.884 | Фильтр карманный укороченный FKU 40-20_монтаж | 1 | шт | 2141.6667 | [8 empty] | рубль |  | 0
1.1.885 | Фильтр карманный укороченный FKU 50-25_монтаж | 1 | шт | 2141.6667 | [8 empty] | рубль |  | 0
1.1.886 | Фильтр карманный укороченный FKU 50-30_монтаж | 1 | шт | 2141.6667 | [8 empty] | рубль |  | 0
1.1.887 | Фильтр карманный укороченный FKU 60-30_монтаж | 1 | шт | 2141.6667 | [8 empty] | рубль |  | 0
1.1.888 | Фильтр карманный укороченный FKU 60-35_монтаж | 1 | шт | 2141.6667 | [8 empty] | рубль |  | 0
1.1.889 | Фильтр карманный укороченный FKU 70-40_монтаж | 1 | шт | 2141.6667 | [8 empty] | рубль |  | 0
1.1.890 | Фильтр карманный укороченный FKU 80-50_монтаж | 1 | шт | 2141.6667 | [8 empty] | рубль |  | 0
1.1.891 | Фильтр карманный укороченный FKU 90-50_монтаж | 1 | шт | 2141.6667 | [8 empty] | рубль |  | 0
1.1.892 | Фильтр карманный укороченный FKU 100-50_монтаж | 1 | шт | 2141.6667 | [8 empty] | рубль |  | 0
1.1.893 | Вставка карманная фильтрующая укороченная WFU 30-15 G3_монтаж | 1 | шт | 679.1667 | [8 empty] | рубль |  | 0
1.1.894 | Вставка карманная фильтрующая укороченная WFU 40-20 G3_монтаж | 1 | шт | 679.1667 | [8 empty] | рубль |  | 0
1.1.895 | Вставка карманная фильтрующая укороченная WFU 50-25 G3_монтаж | 1 | шт | 679.1667 | [8 empty] | рубль |  | 0
1.1.896 | Вставка карманная фильтрующая укороченная WFU 50-30 G3_монтаж | 1 | шт | 679.1667 | [8 empty] | рубль |  | 0
1.1.897 | Вставка карманная фильтрующая укороченная WFU 60-30 G3_монтаж | 1 | шт | 679.1667 | [8 empty] | рубль |  | 0
1.1.898 | Вставка карманная фильтрующая укороченная WFU 60-35 G3_монтаж | 1 | шт | 679.1667 | [8 empty] | рубль |  | 0
1.1.899 | Вставка карманная фильтрующая укороченная WFU 70-40 G3_монтаж | 1 | шт | 679.1667 | [8 empty] | рубль |  | 0
1.1.900 | Вставка карманная фильтрующая укороченная WFU 80-50 G3_монтаж | 1 | шт | 679.1667 | [8 empty] | рубль |  | 0
1.1.901 | Вставка карманная фильтрующая укороченная WFU 90-50 G3_монтаж | 1 | шт | 679.1667 | [8 empty] | рубль |  | 0
1.1.902 | Вставка карманная фильтрующая укороченная WFU 100-50 G3_монтаж | 1 | шт | 679.1667 | [8 empty] | рубль |  | 0
1.1.903 | Заслонка регулирующая ZR 30-15_монтаж | 1 | шт | 2791.6667 | [8 empty] | рубль |  | 0
1.1.904 | Заслонка регулирующая ZR 40-20_монтаж | 1 | шт | 2791.6667 | [8 empty] | рубль |  | 0
1.1.905 | Заслонка регулирующая ZR 50-25_монтаж | 1 | шт | 2791.6667 | [8 empty] | рубль |  | 0
1.1.906 | Заслонка регулирующая ZR 50-30_монтаж | 1 | шт | 2791.6667 | [8 empty] | рубль |  | 0
1.1.907 | Заслонка регулирующая ZR 60-30_монтаж | 1 | шт | 2791.6667 | [8 empty] | рубль |  | 0
1.1.908 | Заслонка регулирующая ZR 60-35_монтаж | 1 | шт | 2791.6667 | [8 empty] | рубль |  | 0
1.1.909 | Заслонка регулирующая ZR 70-40_монтаж | 1 | шт | 2791.6667 | [8 empty] | рубль |  | 0
1.1.910 | Заслонка регулирующая ZR 80-50_монтаж | 1 | шт | 2791.6667 | [8 empty] | рубль |  | 0
1.1.911 | Заслонка регулирующая ZR 90-50_монтаж | 1 | шт | 2791.6667 | [8 empty] | рубль |  | 0
1.1.912 | Заслонка регулирующая ZR 100-50_монтаж | 1 | шт | 2791.6667 | [8 empty] | рубль |  | 0
1.1.913 | Заслонка утепленная ZUT 50х30_монтаж | 1 | шт | 2791.6667 | [8 empty] | рубль |  | 0
1.1.914 | Заслонка утепленная ZUT 60х30_монтаж | 1 | шт | 2791.6667 | [8 empty] | рубль |  | 0
1.1.915 | Заслонка утепленная ZUT 60х35_монтаж | 1 | шт | 2791.6667 | [8 empty] | рубль |  | 0
1.1.916 | Заслонка утепленная ZUT 70х40_монтаж | 1 | шт | 2791.6667 | [8 empty] | рубль |  | 0
1.1.917 | Заслонка утепленная ZUT 80х50_монтаж | 1 | шт | 2791.6667 | [8 empty] | рубль |  | 0
1.1.918 | Заслонка утепленная ZUT 90х50_монтаж | 1 | шт | 2791.6667 | [8 empty] | рубль |  | 0
1.1.919 | Заслонка утепленная ZUT 100х50_монтаж | 1 | шт | 2791.6667 | [8 empty] | рубль |  | 0
1.1.920 | Шумоглушитель SG 30-15_монтаж | 1 | шт | 6916.6667 | [8 empty] | рубль |  | 0
1.1.921 | Шумоглушитель SG 40-20_монтаж | 1 | шт | 6916.6667 | [8 empty] | рубль |  | 0
1.1.922 | Шумоглушитель SG 50-25_монтаж | 1 | шт | 6916.6667 | [8 empty] | рубль |  | 0
1.1.923 | Шумоглушитель SG 50-30_монтаж | 1 | шт | 6916.6667 | [8 empty] | рубль |  | 0
1.1.924 | Шумоглушитель SG 60-30_монтаж | 1 | шт | 6916.6667 | [8 empty] | рубль |  | 0
1.1.925 | Шумоглушитель SG 60-35_монтаж | 1 | шт | 6916.6667 | [8 empty] | рубль |  | 0
1.1.926 | Шумоглушитель SG 70-40_монтаж | 1 | шт | 7541.6667 | [8 empty] | рубль |  | 0
1.1.927 | Шумоглушитель SG 80-50_монтаж | 1 | шт | 7541.6667 | [8 empty] | рубль |  | 0
1.1.928 | Шумоглушитель SG 90-50_монтаж | 1 | шт | 7541.6667 | [8 empty] | рубль |  | 0
1.1.929 | Шумоглушитель SG 100-50_монтаж | 1 | шт | 7541.6667 | [8 empty] | рубль |  | 0
1.1.930 | Шумоглушитель SG 30-15/6_монтаж | 1 | шт | 6916.6667 | [8 empty] | рубль |  | 0
1.1.931 | Шумоглушитель SG 40-20/6_монтаж | 1 | шт | 6916.6667 | [8 empty] | рубль |  | 0
1.1.932 | Шумоглушитель SG 50-25/6_монтаж | 1 | шт | 6916.6667 | [8 empty] | рубль |  | 0
1.1.933 | Шумоглушитель SG 50-30/6_монтаж | 1 | шт | 6916.6667 | [8 empty] | рубль |  | 0
1.1.934 | Шумоглушитель SG 60-30/6_монтаж | 1 | шт | 6916.6667 | [8 empty] | рубль |  | 0
1.1.935 | Шумоглушитель SG 60-35/6_монтаж | 1 | шт | 6916.6667 | [8 empty] | рубль |  | 0
1.1.936 | Шумоглушитель SG 70-40/6_монтаж | 1 | шт | 7541.6667 | [8 empty] | рубль |  | 0
1.1.937 | Шумоглушитель SG 80-50/6_монтаж | 1 | шт | 7541.6667 | [8 empty] | рубль |  | 0
1.1.938 | Шумоглушитель SG 90-50/6_монтаж | 1 | шт | 7541.6667 | [8 empty] | рубль |  | 0
1.1.939 | Шумоглушитель SG 100-50/6_монтаж | 1 | шт | 7541.6667 | [8 empty] | рубль |  | 0
1.1.940 | Вставка гибкая WG 30-15_монтаж | 1 | шт | 1404.1667 | [8 empty] | рубль |  | 0
1.1.941 | Вставка гибкая WG 40-20_монтаж | 1 | шт | 1404.1667 | [8 empty] | рубль |  | 0
1.1.942 | Вставка гибкая WG 50-25_монтаж | 1 | шт | 1404.1667 | [8 empty] | рубль |  | 0
1.1.943 | Вставка гибкая WG 50-30_монтаж | 1 | шт | 1404.1667 | [8 empty] | рубль |  | 0
1.1.944 | Вставка гибкая WG 60-30_монтаж | 1 | шт | 1404.1667 | [8 empty] | рубль |  | 0
1.1.945 | Вставка гибкая WG 60-35_монтаж | 1 | шт | 1404.1667 | [8 empty] | рубль |  | 0
1.1.946 | Вставка гибкая WG 70-40_монтаж | 1 | шт | 1404.1667 | [8 empty] | рубль |  | 0
1.1.947 | Вставка гибкая WG 80-50_монтаж | 1 | шт | 1404.1667 | [8 empty] | рубль |  | 0
1.1.948 | Вставка гибкая WG 90-50_монтаж | 1 | шт | 1404.1667 | [8 empty] | рубль |  | 0
1.1.949 | Вставка гибкая WG 100-50_монтаж | 1 | шт | 1404.1667 | [8 empty] | рубль |  | 0
1.1.950 | Смесительный узел SURP 40-1.0_монтаж | 1 | шт | 5983.3333 | [8 empty] | рубль |  | 0
1.1.951 | Смесительный узел SURP 40-1.6_монтаж | 1 | шт | 5983.3333 | [8 empty] | рубль |  | 0
1.1.952 | Смесительный узел SURP 40-2.5_монтаж | 1 | шт | 5983.3333 | [8 empty] | рубль |  | 0
1.1.953 | Смесительный узел SURP 40-4.0_монтаж | 1 | шт | 5983.3333 | [8 empty] | рубль |  | 0
1.1.954 | Смесительный узел SURP 60-4.0_монтаж | 1 | шт | 5983.3333 | [8 empty] | рубль |  | 0
1.1.955 | Смесительный узел SURP 60-6.3_монтаж | 1 | шт | 5983.3333 | [8 empty] | рубль |  | 0
1.1.956 | Смесительный узел SURP 80-6.3_монтаж | 1 | шт | 5983.3333 | [8 empty] | рубль |  | 0
1.1.957 | Смесительный узел SURP 80-10.0_монтаж | 1 | шт | 5983.3333 | [8 empty] | рубль |  | 0
1.1.958 | Смесительный узел SURP 80-16.0_монтаж | 1 | шт | 5983.3333 | [8 empty] | рубль |  | 0
1.1.959 | Смесительный узел SURP 110-16.0_монтаж | 1 | шт | 5983.3333 | [8 empty] | рубль |  | 0
1.1.960 | Датчик температуры канальный STK-1/ARK-1_монтаж | 1 | шт | 1312.5 | [8 empty] | рубль |  | 0
1.1.961 | Датчик температуры канальный ARK-3_монтаж | 1 | шт | 1312.5 | [8 empty] | рубль |  | 0
1.1.962 | Датчик температуры воды накладной WTN-3_монтаж | 1 | шт | 1312.5 | [8 empty] | рубль |  | 0
1.1.963 | Датчик температуры воды погружной WTP-3_монтаж | 1 | шт | 1312.5 | [8 empty] | рубль |  | 0
1.1.964 | Датчик температуры наружного воздуха ARN-3_монтаж | 1 | шт | 1312.5 | [8 empty] | рубль |  | 0
1.1.965 | Датчик температуры воздуха в помещении ARP-3_монтаж | 1 | шт | 1312.5 | [8 empty] | рубль |  | 0
1.1.966 | Регулятор скорости MTY-1,5_монтаж | 1 | шт | 1512.5 | [8 empty] | рубль |  | 0
1.1.967 | Регулятор скорости MTY-2,5_монтаж | 1 | шт | 1512.5 | [8 empty] | рубль |  | 0
1.1.968 | Регулятор мощности RIDT9-30_монтаж | 1 | шт | 3762.5 | [8 empty] | рубль |  | 0
1.1.969 | Регулятор мощности RIDT9-60_монтаж | 1 | шт | 3762.5 | [8 empty] | рубль |  | 0
1.1.970 | Регулятор мощности RIDT9-100_монтаж | 1 | шт | 3762.5 | [8 empty] | рубль |  | 0
1.1.971 | Датчик перепада давления 20-200 Pa DVL-200_монтаж | 1 | шт | 1520.8333 | [8 empty] | рубль |  | 0
1.1.972 | Датчик перепада давления 500 Pa DVL-500_монтаж | 1 | шт | 1520.8333 | [8 empty] | рубль |  | 0
1.1.973 | Датчик перепада давления 1000 Pa DVL-1000_монтаж | 1 | шт | 1520.8333 | [8 empty] | рубль |  | 0
1.1.974 | Термостат KP TECA 1F (060L128266) 1 м_монтаж | 1 | шт | 1862.5 | [8 empty] | рубль |  | 0
1.1.975 | Термостат KP TECA 3F (060L128366) 3 м_монтаж | 1 | шт | 1862.5 | [8 empty] | рубль |  | 0
1.1.976 | Термостат KP TECA 6F (060L128466) 6 м_монтаж | 1 | шт | 1862.5 | [8 empty] | рубль |  | 0
1.1.977 | Термостат KP TECA 11,5F (060L128566) 11,5 м_монтаж | 1 | шт | 1862.5 | [8 empty] | рубль |  | 0
1.1.978 | Термостат KTR-40_монтаж | 1 | шт | 1862.5 | [8 empty] | рубль |  | 0
1.1.979 | Термостат накладной RAK-TW.1000S-H_монтаж | 1 | шт | 1862.5 | [8 empty] | рубль |  | 0
1.1.980 | Комнатный гидростат QFA 1000_монтаж | 1 | шт | 1725 | [8 empty] | рубль |  | 0
1.1.981 | Датчик качества воздуха комнатный QPA2002 (СО2: 0…2000ppm, CO2 + VOC: 0…2000 ppm)_монтаж | 1 | шт | 1725 | [8 empty] | рубль |  | 0
1.1.982 | Привод воздушной заслонки GSD 121.1A_монтаж | 1 | шт | 2083.3333 | [8 empty] | рубль |  | 0
1.1.983 | Привод воздушной заслонки PAS 02/230.DT_монтаж | 1 | шт | 2083.3333 | [8 empty] | рубль |  | 0
1.1.984 | Привод воздушной заслонки GLB 141.1E_монтаж | 1 | шт | 2083.3333 | [8 empty] | рубль |  | 0
1.1.985 | Привод воздушной заслонки GLB 161.1E_монтаж | 1 | шт | 2083.3333 | [8 empty] | рубль |  | 0
1.1.986 | Привод воздушной заслонки PAS 10/230.DT_монтаж | 1 | шт | 2083.3333 | [8 empty] | рубль |  | 0
1.1.987 | Привод воздушной заслонки GDB 141.1E_монтаж | 1 | шт | 2083.3333 | [8 empty] | рубль |  | 0
1.1.988 | Привод воздушной заслонки GDB 161.1E_монтаж | 1 | шт | 2083.3333 | [8 empty] | рубль |  | 0
1.1.989 | Привод воздушной заслонки PAS 05/230.DT_монтаж | 1 | шт | 2083.3333 | [8 empty] | рубль |  | 0
1.1.990 | Привод воздушной заслонки GEB 141.1E_монтаж | 1 | шт | 2083.3333 | [8 empty] | рубль |  | 0
1.1.991 | Привод воздушной заслонки GEB 161.1E_монтаж | 1 | шт | 2083.3333 | [8 empty] | рубль |  | 0
1.1.992 | Привод воздушной заслонки GEB 341.1E_монтаж | 1 | шт | 2083.3333 | [8 empty] | рубль |  | 0
1.1.993 | Привод воздушной заслонки GBB 131.1E_монтаж | 1 | шт | 2083.3333 | [8 empty] | рубль |  | 0
1.1.994 | Привод воздушной заслонки GBB 161.1E_монтаж | 1 | шт | 2083.3333 | [8 empty] | рубль |  | 0
1.1.995 | Привод воздушной заслонки GBB 331.1E_монтаж | 1 | шт | 2083.3333 | [8 empty] | рубль |  | 0
1.1.996 | Привод воздушной заслонки GIB131.1E_монтаж | 1 | шт | 2083.3333 | [8 empty] | рубль |  | 0
1.1.997 | Привод воздушной заслонки GIB161.1E_монтаж | 1 | шт | 2083.3333 | [8 empty] | рубль |  | 0
1.1.998 | Привод воздушной заслонки GIB331.1E_монтаж | 1 | шт | 2083.3333 | [8 empty] | рубль |  | 0
1.1.999 | Привод воздушной заслонки GQD 121.1A_монтаж | 1 | шт | 2083.3333 | [8 empty] | рубль |  | 0
1.1.1000 | Привод воздушной заслонки PAF 02/230.D_монтаж | 1 | шт | 2083.3333 | [8 empty] | рубль |  | 0
1.1.1001 | Привод воздушной заслонки GMA 121.1E_монтаж | 1 | шт | 2083.3333 | [8 empty] | рубль |  | 0
1.1.1002 | Привод воздушной заслонки GMA 161.1E_монтаж | 1 | шт | 2083.3333 | [8 empty] | рубль |  | 0
1.1.1003 | Привод воздушной заслонки GMA 321.1E_монтаж | 1 | шт | 2083.3333 | [8 empty] | рубль |  | 0
1.1.1004 | Привод воздушной заслонки PAF 04/230.D_монтаж | 1 | шт | 2083.3333 | [8 empty] | рубль |  | 0
1.1.1005 | Привод воздушной заслонки GCA 121.1E_монтаж | 1 | шт | 2083.3333 | [8 empty] | рубль |  | 0
1.1.1006 | Привод воздушной заслонки GCA 161.1E_монтаж | 1 | шт | 2083.3333 | [8 empty] | рубль |  | 0
1.1.1007 | Привод воздушной заслонки PAF 18/230.D_монтаж | 1 | шт | 2083.3333 | [8 empty] | рубль |  | 0
1.1.1008 | Трехходовой клапан ESBE VRG131 15-0.63 (11600200)_монтаж | 1 | шт | 3666.6667 | [8 empty] | рубль |  | 0
1.1.1009 | Трехходовой клапан ESBE VRG131 15-1.0 (11600315)_монтаж | 1 | шт | 3666.6667 | [8 empty] | рубль |  | 0
1.1.1010 | Трехходовой клапан ESBE VRG131 15-1.6 (11600415)_монтаж | 1 | шт | 3666.6667 | [8 empty] | рубль |  | 0
1.1.1011 | Трехходовой клапан ESBE VRG131 15-2.5 (11600517)_монтаж | 1 | шт | 3666.6667 | [8 empty] | рубль |  | 0
1.1.1012 | Трехходовой клапан ESBE VRG131 20-4 (11600817)_монтаж | 1 | шт | 3666.6667 | [8 empty] | рубль |  | 0
1.1.1013 | Трехходовой клапан ESBE VRG131 20-6.3 (11600928)_монтаж | 1 | шт | 3666.6667 | [8 empty] | рубль |  | 0
1.1.1014 | Трехходовой клапан ESBE VRG131 25-10 (11601128)_монтаж | 1 | шт | 3666.6667 | [8 empty] | рубль |  | 0
1.1.1015 | Трехходовой клапан ESBE VRG131 32-16 (11601228)_монтаж | 1 | шт | 3666.6667 | [8 empty] | рубль |  | 0
1.1.1016 | Трехходовой клапан ESBE VRG131 40-25 (11603428)_монтаж | 1 | шт | 3666.6667 | [8 empty] | рубль |  | 0
1.1.1017 | Трехходовой клапан ESBE VRG131 50-40 (11603628)_монтаж | 1 | шт | 3666.6667 | [8 empty] | рубль |  | 0
1.1.1018 | Трехходовой клапан ESBE 3F50-60 (11100600)_монтаж | 1 | шт | 3666.6667 | [8 empty] | рубль |  | 0
1.1.1019 | Трехходовой клапан ESBE 3F65-90 (11100800)_монтаж | 1 | шт | 3666.6667 | [8 empty] | рубль |  | 0
1.1.1020 | Трехходовой клапан ESBE 3F80-150 (11101000)_монтаж | 1 | шт | 3666.6667 | [8 empty] | рубль |  | 0
1.1.1021 | Циркуляционный насос UPC 25-40 130_монтаж | 1 | шт | 4168.6389 | [8 empty] | рубль |  | 0
1.1.1022 | Циркуляционный насос UPC 25-40 180_монтаж | 1 | шт | 4172.8889 | [8 empty] | рубль |  | 0
1.1.1023 | Циркуляционный насос UPC 32-40 180_монтаж | 1 | шт | 4404.4722 | [8 empty] | рубль |  | 0
1.1.1024 | Циркуляционный насос UPC 25-60 130_монтаж | 1 | шт | 4407.9167 | [8 empty] | рубль |  | 0
1.1.1025 | Циркуляционный насос UPC 25-60 180_монтаж | 1 | шт | 4476.3056 | [8 empty] | рубль |  | 0
1.1.1026 | Циркуляционный насос UPC 32-60 180_монтаж | 1 | шт | 4676.1944 | [8 empty] | рубль |  | 0
1.1.1027 | Циркуляционный насос UPC 25-80 180_монтаж | 1 | шт | 7692.25 | [8 empty] | рубль |  | 0
1.1.1028 | Циркуляционный насос UPC 32-80 180_монтаж | 1 | шт | 8200.0833 | [8 empty] | рубль |  | 0
1.1.1029 | Циркуляционный насос UPC 32-120 220_монтаж | 1 | шт | 26268.9167 | [8 empty] | рубль |  | 0
1.1.1030 | Циркуляционный насос RING 40-120SF_монтаж | 1 | шт | 34172.0833 | [8 empty] | рубль |  | 0
1.1.1031 | Циркуляционный насос RING 40-160SF_монтаж | 1 | шт | 45984.75 | [8 empty] | рубль |  | 0
1.1.1032 | Циркуляционный насос RING 50-120SF_монтаж | 1 | шт | 45167 | [8 empty] | рубль |  | 0
1.1.1033 | Циркуляционный насос RING 50-200SF_монтаж | 1 | шт | 64622.9167 | [8 empty] | рубль |  | 0
1.1.1034 | Циркуляционный насос RING 50-160SF_монтаж | 1 | шт | 63746.1667 | [8 empty] | рубль |  | 0
1.1.1035 | Циркуляционный насос RING 65-120SF_монтаж | 1 | шт | 66821.3333 | [8 empty] | рубль |  | 0
1.1.1036 | Насос циркуляционный с мокрым ротором OG 25/4-180_монтаж | 1 | шт | 2316.1667 | [8 empty] | рубль |  | 0
1.1.1037 | Насос циркуляционный с мокрым ротором OG 25/6-180_монтаж | 1 | шт | 2551.2778 | [8 empty] | рубль |  | 0
1.1.1038 | Насос циркуляционный с мокрым ротором OG 25/8-180_монтаж | 1 | шт | 3966.6667 | [8 empty] | рубль |  | 0
1.1.1039 | Насос циркуляционный с мокрым ротором OG 32/4-180_монтаж | 1 | шт | 2653.4444 | [8 empty] | рубль |  | 0
1.1.1040 | Насос циркуляционный с мокрым ротором OG 32/6-180_монтаж | 1 | шт | 2902.5 | [8 empty] | рубль |  | 0
1.1.1041 | Насос циркуляционный с мокрым ротором OG 25/4-130_монтаж | 1 | шт | 2759.8611 | [8 empty] | рубль |  | 0
1.1.1042 | Насос циркуляционный с мокрым ротором OG 25/6-130_монтаж | 1 | шт | 3007.9444 | [8 empty] | рубль |  | 0
1.1.1043 | Кухонный вентилятор Sysimple TKBR 315М_монтаж | 1 | шт | 10983.3333 | [8 empty] | рубль |  | 0
1.1.1044 | Кухонный вентилятор Sysimple TKBR 355М_монтаж | 1 | шт | 10983.3333 | [8 empty] | рубль |  | 0
1.1.1045 | Кухонный вентилятор Sysimple TKBR 400М_монтаж | 1 | шт | 10983.3333 | [8 empty] | рубль |  | 0
1.1.1046 | Кухонный вентилятор Sysimple TKBR 450М_монтаж | 1 | шт | 10983.3333 | [8 empty] | рубль |  | 0
1.1.1047 | Кухонный вентилятор Sysimple TKBR 500М_монтаж | 1 | шт | 10983.3333 | [8 empty] | рубль |  | 0
1.1.1048 | Кухонный вентилятор Sysimple TKBR 560М_монтаж | 1 | шт | 10983.3333 | [8 empty] | рубль |  | 0
1.1.1049 | Кухонный вентилятор Sysimple TKBR 315Т_монтаж | 1 | шт | 10983.3333 | [8 empty] | рубль |  | 0
1.1.1050 | Кухонный вентилятор Sysimple TKBR 355Т_монтаж | 1 | шт | 10983.3333 | [8 empty] | рубль |  | 0
1.1.1051 | Кухонный вентилятор Sysimple TKBR 400Т_монтаж | 1 | шт | 10983.3333 | [8 empty] | рубль |  | 0
1.1.1052 | Кухонный вентилятор Sysimple TKBR 450Т_монтаж | 1 | шт | 10983.3333 | [8 empty] | рубль |  | 0
1.1.1053 | Кухонный вентилятор Sysimple TKBR 500Т_монтаж | 1 | шт | 10983.3333 | [8 empty] | рубль |  | 0
1.1.1054 | Кухонный вентилятор Sysimple TKBR 560Т_монтаж | 1 | шт | 10983.3333 | [8 empty] | рубль |  | 0
1.1.1055 | Кухонный вентилятор Sysimple TKBT 200М_монтаж | 1 | шт | 10983.3333 | [8 empty] | рубль |  | 0
1.1.1056 | Кухонный вентилятор Sysimple TKBT 225М_монтаж | 1 | шт | 10983.3333 | [8 empty] | рубль |  | 0
1.1.1057 | Кухонный вентилятор Sysimple TKBT 250М_монтаж | 1 | шт | 10983.3333 | [8 empty] | рубль |  | 0
1.1.1058 | Кухонный вентилятор Sysimple TKBT 280М_монтаж | 1 | шт | 10983.3333 | [8 empty] | рубль |  | 0
1.1.1059 | Кухонный вентилятор Sysimple TKBT 315М_монтаж | 1 | шт | 10983.3333 | [8 empty] | рубль |  | 0
1.1.1060 | Кухонный вентилятор Sysimple TKBT 200Т_монтаж | 1 | шт | 10983.3333 | [8 empty] | рубль |  | 0
1.1.1061 | Кухонный вентилятор Sysimple TKBT 225Т_монтаж | 1 | шт | 10983.3333 | [8 empty] | рубль |  | 0
1.1.1062 | Кухонный вентилятор Sysimple TKBT 250Т_монтаж | 1 | шт | 10983.3333 | [8 empty] | рубль |  | 0
1.1.1063 | Кухонный вентилятор Sysimple TKBT 280Т_монтаж | 1 | шт | 10983.3333 | [8 empty] | рубль |  | 0
1.1.1064 | Кухонный вентилятор Sysimple TKBT 315Т_монтаж | 1 | шт | 10983.3333 | [8 empty] | рубль |  | 0
1.1.1065 | Кухонный вентилятор Sysimple TKBT 355Т_монтаж | 1 | шт | 10983.3333 | [8 empty] | рубль |  | 0
1.1.1066 | Кухонный вентилятор Sysimple TMBT 400М_монтаж | 1 | шт | 10983.3333 | [8 empty] | рубль |  | 0
1.1.1067 | Кухонный вентилятор Sysimple TMBT 450М_монтаж | 1 | шт | 10983.3333 | [8 empty] | рубль |  | 0
1.1.1068 | Кухонный вентилятор Sysimple TMBT 500М_монтаж | 1 | шт | 10983.3333 | [8 empty] | рубль |  | 0
1.1.1069 | Кухонный вентилятор Sysimple TMBT 560М_монтаж | 1 | шт | 10983.3333 | [8 empty] | рубль |  | 0
1.1.1070 | Кухонный вентилятор Sysimple TMBT 400Т_монтаж | 1 | шт | 10983.3333 | [8 empty] | рубль |  | 0
1.1.1071 | Кухонный вентилятор Sysimple TMBT 450Т_монтаж | 1 | шт | 10983.3333 | [8 empty] | рубль |  | 0
1.1.1072 | Кухонный вентилятор Sysimple TMBT 500Т_монтаж | 1 | шт | 10983.3333 | [8 empty] | рубль |  | 0
1.1.1073 | Кухонный вентилятор Sysimple TMBT 560Т_монтаж | 1 | шт | 10983.3333 | [8 empty] | рубль |  | 0
1.1.1074 | Кухонный вентилятор Sysimple TMBT-H 280М_монтаж | 1 | шт | 10983.3333 | [8 empty] | рубль |  | 0
1.1.1075 | Кухонный вентилятор Sysimple TMBT-H 280Т_монтаж | 1 | шт | 10983.3333 | [8 empty] | рубль |  | 0
1.1.1076 | Кухонный вентилятор Sysimple TMBT-H 315М_монтаж | 1 | шт | 10983.3333 | [8 empty] | рубль |  | 0
1.1.1077 | Кухонный вентилятор Sysimple TMBT-H 315Т_монтаж | 1 | шт | 10983.3333 | [8 empty] | рубль |  | 0
1.1.1078 | Круглый вентилятор SHUFT TUBE 100XL _монтаж | 1 | шт | 6122.5 | [8 empty] | рубль |  | 0
1.1.1079 | Круглый вентилятор SHUFT TUBE 125XL _монтаж | 1 | шт | 6122.5 | [8 empty] | рубль |  | 0
1.1.1080 | Круглый вентилятор SHUFT TUBE 160XL _монтаж | 1 | шт | 6122.5 | [8 empty] | рубль |  | 0
1.1.1081 | Круглый вентилятор SHUFT TUBE 200XL _монтаж | 1 | шт | 6122.5 | [8 empty] | рубль |  | 0
1.1.1082 | Круглый вентилятор SHUFT TUBE 250XL _монтаж | 1 | шт | 6122.5 | [8 empty] | рубль |  | 0
1.1.1083 | Круглый вентилятор SHUFT TUBE 315XL _монтаж | 1 | шт | 6122.5 | [8 empty] | рубль |  | 0
1.1.1084 | Круглый вентилятор SHUFT CFk 100 MAX _монтаж | 1 | шт | 6122.5 | [8 empty] | рубль |  | 0
1.1.1085 | Круглый вентилятор SHUFT CFk 125 MAX _монтаж | 1 | шт | 6122.5 | [8 empty] | рубль |  | 0
1.1.1086 | Круглый вентилятор SHUFT CFk 160 MAX _монтаж | 1 | шт | 6122.5 | [8 empty] | рубль |  | 0
1.1.1087 | Круглый вентилятор SHUFT CFk 200 MAX _монтаж | 1 | шт | 6122.5 | [8 empty] | рубль |  | 0
1.1.1088 | Круглый вентилятор SHUFT CFk 250 MAX _монтаж | 1 | шт | 6122.5 | [8 empty] | рубль |  | 0
1.1.1089 | Круглый вентилятор SHUFT CFk 315 MAX _монтаж | 1 | шт | 6122.5 | [8 empty] | рубль |  | 0
1.1.1090 | Прямоугольный вентилятор SHUFT RFE 400×200-4 VIM _монтаж | 1 | шт | 6997.5 | [8 empty] | рубль |  | 0
1.1.1091 | Прямоугольный вентилятор SHUFT RFD 400×200-4 VIM_монтаж | 1 | шт | 6997.5 | [8 empty] | рубль |  | 0
1.1.1092 | Прямоугольный вентилятор SHUFT RFE 500×250-4 VIM_монтаж | 1 | шт | 6997.5 | [8 empty] | рубль |  | 0
1.1.1093 | Прямоугольный вентилятор SHUFT RFD 500×250-4 VIM_монтаж | 1 | шт | 6997.5 | [8 empty] | рубль |  | 0
1.1.1094 | Прямоугольный вентилятор SHUFT RFE 500×300-4 VIM_монтаж | 1 | шт | 6997.5 | [8 empty] | рубль |  | 0
1.1.1095 | Прямоугольный вентилятор SHUFT RFD 500×300-4 VIM_монтаж | 1 | шт | 6997.5 | [8 empty] | рубль |  | 0
1.1.1096 | Прямоугольный вентилятор SHUFT RFE 600×300-4 VIM_монтаж | 1 | шт | 6997.5 | [8 empty] | рубль |  | 0
1.1.1097 | Прямоугольный вентилятор SHUFT RFD 600×300-4 VIM_монтаж | 1 | шт | 6997.5 | [8 empty] | рубль |  | 0
1.1.1098 | Прямоугольный вентилятор SHUFT RFE 600×350-4 VIM_монтаж | 1 | шт | 6997.5 | [8 empty] | рубль |  | 0
1.1.1099 | Прямоугольный вентилятор SHUFT RFD 600×350-4 VIM_монтаж | 1 | шт | 6997.5 | [8 empty] | рубль |  | 0
1.1.1100 | Прямоугольный вентилятор SHUFT RFD 700×400-4 VIM_монтаж | 1 | шт | 9495.8333 | [8 empty] | рубль |  | 0
1.1.1101 | Прямоугольный вентилятор SHUFT RFD 800×500-4 VIM_монтаж | 1 | шт | 9495.8333 | [8 empty] | рубль |  | 0
1.1.1102 | Прямоугольный вентилятор SHUFT RFD 1000×500-4M VIM_монтаж | 1 | шт | 11208.3333 | [8 empty] | рубль |  | 0
1.1.1103 | Прямоугольный вентилятор SHUFT RFD 1000х500-6M VIM_монтаж | 1 | шт | 11208.3333 | [8 empty] | рубль |  | 0
1.1.1104 | Прямоугольный вентилятор SHUFT TORNADO 500×250-22-0,55-2_монтаж | 1 | шт | 6997.5 | [8 empty] | рубль |  | 0
1.1.1105 | Прямоугольный вентилятор SHUFT TORNADO 500×300-22-0,55-2_монтаж | 1 | шт | 6997.5 | [8 empty] | рубль |  | 0
1.1.1106 | Прямоугольный вентилятор SHUFT TORNADO 500×300-25-0,75-2_монтаж | 1 | шт | 6997.5 | [8 empty] | рубль |  | 0
1.1.1107 | Прямоугольный вентилятор SHUFT TORNADO 600×300-25-0,75-2_монтаж | 1 | шт | 6997.5 | [8 empty] | рубль |  | 0
1.1.1108 | Прямоугольный вентилятор SHUFT TORNADO 600×350-28-1,1-2_монтаж | 1 | шт | 6997.5 | [8 empty] | рубль |  | 0
1.1.1109 | Прямоугольный вентилятор SHUFT TORNADO 600×350-31-1,5-2_монтаж | 1 | шт | 6997.5 | [8 empty] | рубль |  | 0
1.1.1110 | Прямоугольный вентилятор SHUFT TORNADO 700×400-31-2,2-2_монтаж | 1 | шт | 8662.5 | [8 empty] | рубль |  | 0
1.1.1111 | Прямоугольный вентилятор SHUFT TORNADO 700×400-35-3-2_монтаж | 1 | шт | 9495.8333 | [8 empty] | рубль |  | 0
1.1.1112 | Прямоугольный вентилятор SHUFT TORNADO 800×500-35-3-2_монтаж | 1 | шт | 9495.8333 | [8 empty] | рубль |  | 0
1.1.1113 | Прямоугольный вентилятор SHUFT TORNADO 900×500-35-3-2_монтаж | 1 | шт | 11208.3333 | [8 empty] | рубль |  | 0
1.1.1114 | Прямоугольный вентилятор SHUFT TORNADO 900×500-40-4-2_монтаж | 1 | шт | 11208.3333 | [8 empty] | рубль |  | 0
1.1.1115 | Прямоугольный вентилятор SHUFT TORNADO 1000×500-40-4-2_монтаж | 1 | шт | 11208.3333 | [8 empty] | рубль |  | 0
1.1.1116 | Крышный вентилятор SHUFT RMVE 190/300-2 VIM_монтаж | 1 | шт | 9329.1667 | [8 empty] | рубль |  | 0
1.1.1117 | Крышный вентилятор SHUFT RMVE 220/400-2 VIM_монтаж | 1 | шт | 9329.1667 | [8 empty] | рубль |  | 0
1.1.1118 | Крышный вентилятор SHUFT RMVE 250/400-2 VIM_монтаж | 1 | шт | 9329.1667 | [8 empty] | рубль |  | 0
1.1.1119 | Крышный вентилятор SHUFT RMVE 280/400-2 VIM_монтаж | 1 | шт | 9329.1667 | [8 empty] | рубль |  | 0
1.1.1120 | Крышный вентилятор SHUFT RMVE 311/440-4 VIM_монтаж | 1 | шт | 9329.1667 | [8 empty] | рубль |  | 0
1.1.1121 | Крышный вентилятор SHUFT RMVD 311/440-4 VIM_монтаж | 1 | шт | 9329.1667 | [8 empty] | рубль |  | 0
1.1.1122 | Крышный вентилятор SHUFT RMVE 355/600-4 VIM_монтаж | 1 | шт | 9329.1667 | [8 empty] | рубль |  | 0
1.1.1123 | Крышный вентилятор SHUFT RMVD 355/600-4 VIM_монтаж | 1 | шт | 9329.1667 | [8 empty] | рубль |  | 0
1.1.1124 | Крышный вентилятор SHUFT RMVE 400/600-4 VIM_монтаж | 1 | шт | 9329.1667 | [8 empty] | рубль |  | 0
1.1.1125 | Крышный вентилятор SHUFT RMVD 400/600-4 VIM_монтаж | 1 | шт | 9329.1667 | [8 empty] | рубль |  | 0
1.1.1126 | Крышный вентилятор SHUFT RMVE 450/670-4 VIM_монтаж | 1 | шт | 10416.6667 | [8 empty] | рубль |  | 0
1.1.1127 | Крышный вентилятор SHUFT RMVD 450/670-4 VIM_монтаж | 1 | шт | 10416.6667 | [8 empty] | рубль |  | 0
1.1.1128 | Крышный вентилятор SHUFT RMVD 500/670-4 VIM_монтаж | 1 | шт | 10416.6667 | [8 empty] | рубль |  | 0
1.1.1129 | Крышный вентилятор SHUFT RMVD 560/940-4 VIM_монтаж | 1 | шт | 12000 | [8 empty] | рубль |  | 0
1.1.1130 | Крышный вентилятор SHUFT RMVD 630/950-4 VIM_монтаж | 1 | шт | 12000 | [8 empty] | рубль |  | 0
1.1.1131 | Кухонный вентилятор SHUFT EF 225E_монтаж | 1 | шт | 10983.3333 | [8 empty] | рубль |  | 0
1.1.1132 | Кухонный вентилятор SHUFT EF 225D_монтаж | 1 | шт | 10983.3333 | [8 empty] | рубль |  | 0
1.1.1133 | Кухонный вентилятор SHUFT EF 250E_монтаж | 1 | шт | 10983.3333 | [8 empty] | рубль |  | 0
1.1.1134 | Кухонный вентилятор SHUFT EF 250D_монтаж | 1 | шт | 10983.3333 | [8 empty] | рубль |  | 0
1.1.1135 | Кухонный вентилятор SHUFT EF 280E_монтаж | 1 | шт | 10983.3333 | [8 empty] | рубль |  | 0
1.1.1136 | Кухонный вентилятор SHUFT EF 280D_монтаж | 1 | шт | 10983.3333 | [8 empty] | рубль |  | 0
1.1.1137 | Кухонный вентилятор SHUFT EF 315E_монтаж | 1 | шт | 10983.3333 | [8 empty] | рубль |  | 0
1.1.1138 | Кухонный вентилятор SHUFT EF 315D_монтаж | 1 | шт | 10983.3333 | [8 empty] | рубль |  | 0
1.1.1139 | Кухонный вентилятор SHUFT EF 400E_монтаж | 1 | шт | 10983.3333 | [8 empty] | рубль |  | 0
1.1.1140 | Кухонный вентилятор SHUFT EF 400D_монтаж | 1 | шт | 10983.3333 | [8 empty] | рубль |  | 0
1.1.1141 | Кухонный вентилятор SHUFT EF 450E_монтаж | 1 | шт | 10983.3333 | [8 empty] | рубль |  | 0
1.1.1142 | Кухонный вентилятор SHUFT EF 450D_монтаж | 1 | шт | 10983.3333 | [8 empty] | рубль |  | 0
1.1.1143 | Кухонный вентилятор SHUFT EF 500E_монтаж | 1 | шт | 10983.3333 | [8 empty] | рубль |  | 0
1.1.1144 | Кухонный вентилятор SHUFT EF 500D_монтаж | 1 | шт | 10983.3333 | [8 empty] | рубль |  | 0
1.1.1145 | Кухонный вентилятор SHUFT EF 560D_монтаж | 1 | шт | 10983.3333 | [8 empty] | рубль |  | 0
1.1.1146 | Кухонный вентилятор SHUFT IEF 225E_монтаж | 1 | шт | 10983.3333 | [8 empty] | рубль |  | 0
1.1.1147 | Кухонный вентилятор SHUFT IEF 225D_монтаж | 1 | шт | 10983.3333 | [8 empty] | рубль |  | 0
1.1.1148 | Кухонный вентилятор SHUFT IEF 250E_монтаж | 1 | шт | 10983.3333 | [8 empty] | рубль |  | 0
1.1.1149 | Кухонный вентилятор SHUFT IEF 250D_монтаж | 1 | шт | 10983.3333 | [8 empty] | рубль |  | 0
1.1.1150 | Кухонный вентилятор SHUFT IEF 280E_монтаж | 1 | шт | 10983.3333 | [8 empty] | рубль |  | 0
1.1.1151 | Кухонный вентилятор SHUFT IEF 280D_монтаж | 1 | шт | 10983.3333 | [8 empty] | рубль |  | 0
1.1.1152 | Кухонный вентилятор SHUFT IEF 315E_монтаж | 1 | шт | 10983.3333 | [8 empty] | рубль |  | 0
1.1.1153 | Кухонный вентилятор SHUFT IEF 315D_монтаж | 1 | шт | 10983.3333 | [8 empty] | рубль |  | 0
1.1.1154 | Кухонный вентилятор SHUFT IEF 400E_монтаж | 1 | шт | 10983.3333 | [8 empty] | рубль |  | 0
1.1.1155 | Кухонный вентилятор SHUFT IEF 400D_монтаж | 1 | шт | 10983.3333 | [8 empty] | рубль |  | 0
1.1.1156 | Кухонный вентилятор SHUFT IEF 450E_монтаж | 1 | шт | 10983.3333 | [8 empty] | рубль |  | 0
1.1.1157 | Кухонный вентилятор SHUFT IEF 450D_монтаж | 1 | шт | 10983.3333 | [8 empty] | рубль |  | 0
1.1.1158 | Кухонный вентилятор SHUFT IEF 500E_монтаж | 1 | шт | 10983.3333 | [8 empty] | рубль |  | 0
1.1.1159 | Кухонный вентилятор SHUFT IEF 500D_монтаж | 1 | шт | 10983.3333 | [8 empty] | рубль |  | 0
1.1.1160 | Кухонный вентилятор SHUFT IEF 560D_монтаж | 1 | шт | 10983.3333 | [8 empty] | рубль |  | 0
1.1.1161 | Кухонный вентилятор SHUFT IEF 630D_монтаж | 1 | шт | 10983.3333 | [8 empty] | рубль |  | 0
1.1.1162 | Электронагреватель круглый SHUFT EHC 100 - 0,3 / 1_монтаж | 1 | шт | 6178.75 | [8 empty] | рубль |  | 0
1.1.1163 | Электронагреватель круглый SHUFT EHC 100 - 0,6 / 1_монтаж | 1 | шт | 6178.75 | [8 empty] | рубль |  | 0
1.1.1164 | Электронагреватель круглый SHUFT EHC 100 - 1,2 / 1_монтаж | 1 | шт | 6178.75 | [8 empty] | рубль |  | 0
1.1.1165 | Электронагреватель круглый SHUFT EHC 100 - 1,8 / 1_монтаж | 1 | шт | 6178.75 | [8 empty] | рубль |  | 0
1.1.1166 | Электронагреватель круглый SHUFT EHC 100 - 2,4 / 1_монтаж | 1 | шт | 6178.75 | [8 empty] | рубль |  | 0
1.1.1167 | Электронагреватель круглый SHUFT EHC 125 - 1,2 / 1_монтаж | 1 | шт | 6178.75 | [8 empty] | рубль |  | 0
1.1.1168 | Электронагреватель круглый SHUFT EHC 125 - 1,8 / 1_монтаж | 1 | шт | 6178.75 | [8 empty] | рубль |  | 0
1.1.1169 | Электронагреватель круглый SHUFT EHC 125 - 2,4 / 1_монтаж | 1 | шт | 6178.75 | [8 empty] | рубль |  | 0
1.1.1170 | Электронагреватель круглый SHUFT EHC 160 - 1,2 / 1_монтаж | 1 | шт | 6178.75 | [8 empty] | рубль |  | 0
1.1.1171 | Электронагреватель круглый SHUFT EHC 160 - 2,4 / 1_монтаж | 1 | шт | 6178.75 | [8 empty] | рубль |  | 0
1.1.1172 | Электронагреватель круглый SHUFT EHC 160 - 3,0 / 1_монтаж | 1 | шт | 6178.75 | [8 empty] | рубль |  | 0
1.1.1173 | Электронагреватель круглый SHUFT EHC 160 - 5,0 / 2_монтаж | 1 | шт | 6178.75 | [8 empty] | рубль |  | 0
1.1.1174 | Электронагреватель круглый SHUFT EHC 160 - 6,0 / 2_монтаж | 1 | шт | 6178.75 | [8 empty] | рубль |  | 0
1.1.1175 | Электронагреватель круглый SHUFT EHC 160 - 6,0 / 3_монтаж | 1 | шт | 6178.75 | [8 empty] | рубль |  | 0
1.1.1176 | Электронагреватель круглый SHUFT EHC 200 - 2,4 / 1_монтаж | 1 | шт | 6178.75 | [8 empty] | рубль |  | 0
1.1.1177 | Электронагреватель круглый SHUFT EHC 200 - 3,0 / 1_монтаж | 1 | шт | 6178.75 | [8 empty] | рубль |  | 0
1.1.1178 | Электронагреватель круглый SHUFT EHC 200 - 5,0 / 2_монтаж | 1 | шт | 6178.75 | [8 empty] | рубль |  | 0
1.1.1179 | Электронагреватель круглый SHUFT EHC 200 - 6,0 / 2_монтаж | 1 | шт | 6178.75 | [8 empty] | рубль |  | 0
1.1.1180 | Электронагреватель круглый SHUFT EHC 200 - 6,0 / 3_монтаж | 1 | шт | 6178.75 | [8 empty] | рубль |  | 0
1.1.1181 | Электронагреватель круглый SHUFT EHC 200 - 9,0 / 3_монтаж | 1 | шт | 6178.75 | [8 empty] | рубль |  | 0
1.1.1182 | Электронагреватель круглый SHUFT EHC 200 - 12,0 / 3_монтаж | 1 | шт | 6178.75 | [8 empty] | рубль |  | 0
1.1.1183 | Электронагреватель круглый SHUFT EHC 250 - 3,0 / 1_монтаж | 1 | шт | 6178.75 | [8 empty] | рубль |  | 0
1.1.1184 | Электронагреватель круглый SHUFT EHC 250 - 6,0 / 2_монтаж | 1 | шт | 6178.75 | [8 empty] | рубль |  | 0
1.1.1185 | Электронагреватель круглый SHUFT EHC 250 - 6,0 / 3_монтаж | 1 | шт | 6178.75 | [8 empty] | рубль |  | 0
1.1.1186 | Электронагреватель круглый SHUFT EHC 250 - 9,0 / 3_монтаж | 1 | шт | 6178.75 | [8 empty] | рубль |  | 0
1.1.1187 | Электронагреватель круглый SHUFT EHC 250 - 12,0 / 3_монтаж | 1 | шт | 6178.75 | [8 empty] | рубль |  | 0
1.1.1188 | Электронагреватель круглый SHUFT EHC 315 - 3,0 / 1_монтаж | 1 | шт | 6178.75 | [8 empty] | рубль |  | 0
1.1.1189 | Электронагреватель круглый SHUFT EHC 315 - 6,0 / 2_монтаж | 1 | шт | 6178.75 | [8 empty] | рубль |  | 0
1.1.1190 | Электронагреватель круглый SHUFT EHC 315 - 6,0 / 3_монтаж | 1 | шт | 6178.75 | [8 empty] | рубль |  | 0
1.1.1191 | Электронагреватель круглый SHUFT EHC 315 - 9,0 / 3_монтаж | 1 | шт | 6178.75 | [8 empty] | рубль |  | 0
1.1.1192 | Электронагреватель круглый SHUFT EHC 315 - 12,0 / 3_монтаж | 1 | шт | 6178.75 | [8 empty] | рубль |  | 0
1.1.1193 | Электронагреватель круглый SHUFT EHC 400 - 9,0 / 3_монтаж | 1 | шт | 6178.75 | [8 empty] | рубль |  | 0
1.1.1194 | Электронагреватель круглый SHUFT EHC 400 - 12,0 / 3_монтаж | 1 | шт | 6178.75 | [8 empty] | рубль |  | 0
1.1.1195 | Водяной нагреватель круглый SHUFT WHC 150x150-2_монтаж | 1 | шт | 5762.0833 | [8 empty] | рубль |  | 0
1.1.1196 | Водяной нагреватель круглый SHUFT WHC 200x200-2_монтаж | 1 | шт | 5762.0833 | [8 empty] | рубль |  | 0
1.1.1197 | Водяной нагреватель круглый SHUFT WHC 200x200-3_монтаж | 1 | шт | 5762.0833 | [8 empty] | рубль |  | 0
1.1.1198 | Водяной нагреватель круглый SHUFT WHC 300x300-2_монтаж | 1 | шт | 5762.0833 | [8 empty] | рубль |  | 0
1.1.1199 | Водяной нагреватель круглый SHUFT WHC 400x400-2_монтаж | 1 | шт | 5762.0833 | [8 empty] | рубль |  | 0
1.1.1200 | Адаптер (комплект 2шт.) переход с 150х150 на D=100 мм_монтаж | 1 | шт | 2054.1667 | [8 empty] | рубль |  | 0
1.1.1201 | Адаптер (комплект 2шт.) переход с 150х150 на D=125 мм_монтаж | 1 | шт | 2054.1667 | [8 empty] | рубль |  | 0
1.1.1202 | Адаптер (комплект 2шт.) переход с 150х150 на D=160 мм_монтаж | 1 | шт | 2054.1667 | [8 empty] | рубль |  | 0
1.1.1203 | Адаптер (комплект 2шт.) переход с 200х200 на D=125 мм_монтаж | 1 | шт | 2054.1667 | [8 empty] | рубль |  | 0
1.1.1204 | Адаптер (комплект 2шт.) переход с 200х200 на D=160 мм_монтаж | 1 | шт | 2054.1667 | [8 empty] | рубль |  | 0
1.1.1205 | Адаптер (комплект 2шт.) переход с 200х200 на D=200 мм_монтаж | 1 | шт | 2054.1667 | [8 empty] | рубль |  | 0
1.1.1206 | Адаптер (комплект 2шт.) переход с 300х300 на D=200 мм_монтаж | 1 | шт | 2054.1667 | [8 empty] | рубль |  | 0
1.1.1207 | Адаптер (комплект 2шт.) переход с 300х300 на D=250 мм_монтаж | 1 | шт | 2054.1667 | [8 empty] | рубль |  | 0
1.1.1208 | Адаптер (комплект 2шт.) переход с 300х300 на D=315 мм_монтаж | 1 | шт | 2054.1667 | [8 empty] | рубль |  | 0
1.1.1209 | Адаптер (комплект 2шт.) переход с 400х400 на D=315 мм_монтаж | 1 | шт | 2054.1667 | [8 empty] | рубль |  | 0
1.1.1210 | Адаптер (комплект 2шт.) переход с 400х400 на D=355 мм_монтаж | 1 | шт | 2054.1667 | [8 empty] | рубль |  | 0
1.1.1211 | Адаптер (комплект 2шт.) переход с 400х400 на D=400 мм_монтаж | 1 | шт | 2054.1667 | [8 empty] | рубль |  | 0
1.1.1212 | Фильтр для круглых каналов SHUFT FBCr 100_монтаж | 1 | шт | 1250 | [8 empty] | рубль |  | 0
1.1.1213 | Фильтр для круглых каналов SHUFT FBCr 125_монтаж | 1 | шт | 1250 | [8 empty] | рубль |  | 0
1.1.1214 | Фильтр для круглых каналов SHUFT FBCr 160 _монтаж | 1 | шт | 1250 | [8 empty] | рубль |  | 0
1.1.1215 | Фильтр для круглых каналов SHUFT FBCr 200 _монтаж | 1 | шт | 1250 | [8 empty] | рубль |  | 0
1.1.1216 | Фильтр для круглых каналов SHUFT FBCr 250_монтаж | 1 | шт | 1250 | [8 empty] | рубль |  | 0
1.1.1217 | Фильтр для круглых каналов SHUFT FBCr 315_монтаж | 1 | шт | 1250 | [8 empty] | рубль |  | 0
1.1.1218 | Фильтр для круглых каналов SHUFT FBCr 355_монтаж | 1 | шт | 1250 | [8 empty] | рубль |  | 0
1.1.1219 | Фильтр для круглых каналов SHUFT FBCr 400_монтаж | 1 | шт | 1250 | [8 empty] | рубль |  | 0
1.1.1220 | Фильтр для круглых каналов SHUFT FBCr 450 _монтаж | 1 | шт | 1250 | [8 empty] | рубль |  | 0
1.1.1221 | Фильтр для круглых каналов SHUFT FBCr 500 _монтаж | 1 | шт | 1250 | [8 empty] | рубль |  | 0
1.1.1222 | Шумоглушитель для круглых каналов SHUFT SCr 100/600_монтаж | 1 | шт | 5416.6667 | [8 empty] | рубль |  | 0
1.1.1223 | Шумоглушитель для круглых каналов SHUFT SCr 100/900_монтаж | 1 | шт | 5416.6667 | [8 empty] | рубль |  | 0
1.1.1224 | Шумоглушитель для круглых каналов SHUFT SCr 125/600_монтаж | 1 | шт | 5416.6667 | [8 empty] | рубль |  | 0
1.1.1225 | Шумоглушитель для круглых каналов SHUFT SCr 125/900_монтаж | 1 | шт | 5416.6667 | [8 empty] | рубль |  | 0
1.1.1226 | Шумоглушитель для круглых каналов SHUFT SCr 160/600_монтаж | 1 | шт | 5416.6667 | [8 empty] | рубль |  | 0
1.1.1227 | Шумоглушитель для круглых каналов SHUFT SCr 160/900 _монтаж | 1 | шт | 5416.6667 | [8 empty] | рубль |  | 0
1.1.1228 | Шумоглушитель для круглых каналов SHUFT SCr 200/600 _монтаж | 1 | шт | 5416.6667 | [8 empty] | рубль |  | 0
1.1.1229 | Шумоглушитель для круглых каналов SHUFT SCr 200/900 _монтаж | 1 | шт | 5416.6667 | [8 empty] | рубль |  | 0
1.1.1230 | Шумоглушитель для круглых каналов SHUFT SCr 250/600_монтаж | 1 | шт | 5416.6667 | [8 empty] | рубль |  | 0
1.1.1231 | Шумоглушитель для круглых каналов SHUFT SCr 250/900_монтаж | 1 | шт | 5416.6667 | [8 empty] | рубль |  | 0
1.1.1232 | Шумоглушитель для круглых каналов SHUFT SCr 315/600_монтаж | 1 | шт | 5416.6667 | [8 empty] | рубль |  | 0
1.1.1233 | Шумоглушитель для круглых каналов SHUFT SCr 315/900_монтаж | 1 | шт | 5416.6667 | [8 empty] | рубль |  | 0
1.1.1234 | Шумоглушитель для круглых каналов SHUFT SCr 355/600 _монтаж | 1 | шт | 5416.6667 | [8 empty] | рубль |  | 0
1.1.1235 | Шумоглушитель для круглых каналов SHUFT SCr 355/900 _монтаж | 1 | шт | 5416.6667 | [8 empty] | рубль |  | 0
1.1.1236 | Шумоглушитель для круглых каналов SHUFT SCr 400/600 _монтаж | 1 | шт | 5416.6667 | [8 empty] | рубль |  | 0
1.1.1237 | Шумоглушитель для круглых каналов SHUFT SCr 400/900 _монтаж | 1 | шт | 5416.6667 | [8 empty] | рубль |  | 0
1.1.1238 | Шумоглушитель для круглых каналов SHUFT SCr 450/600 _монтаж | 1 | шт | 5416.6667 | [8 empty] | рубль |  | 0
1.1.1239 | Шумоглушитель для круглых каналов SHUFT SCr 450/900 _монтаж | 1 | шт | 5416.6667 | [8 empty] | рубль |  | 0
1.1.1240 | Шумоглушитель для круглых каналов SHUFT SCr 500/600 _монтаж | 1 | шт | 5416.6667 | [8 empty] | рубль |  | 0
1.1.1241 | Шумоглушитель для круглых каналов SHUFT SCr 500/900 _монтаж | 1 | шт | 5416.6667 | [8 empty] | рубль |  | 0
1.1.1242 | Воздушная заслонка круглая SHUFT DCGAr 100_монтаж | 1 | шт | 1958.3333 | [8 empty] | рубль |  | 0
1.1.1243 | Воздушная заслонка круглая SHUFT DCGAr 125_монтаж | 1 | шт | 1958.3333 | [8 empty] | рубль |  | 0
1.1.1244 | Воздушная заслонка круглая SHUFT DCGAr 160_монтаж | 1 | шт | 1958.3333 | [8 empty] | рубль |  | 0
1.1.1245 | Воздушная заслонка круглая SHUFT DCGAr 200_монтаж | 1 | шт | 1958.3333 | [8 empty] | рубль |  | 0
1.1.1246 | Воздушная заслонка круглая SHUFT DCGAr 250_монтаж | 1 | шт | 1958.3333 | [8 empty] | рубль |  | 0
1.1.1247 | Воздушная заслонка круглая SHUFT DCGAr 315_монтаж | 1 | шт | 1958.3333 | [8 empty] | рубль |  | 0
1.1.1248 | Воздушная заслонка круглая SHUFT DCGAr 355_монтаж | 1 | шт | 1958.3333 | [8 empty] | рубль |  | 0
1.1.1249 | Воздушная заслонка круглая SHUFT DCGAr 400_монтаж | 1 | шт | 1958.3333 | [8 empty] | рубль |  | 0
1.1.1250 | Воздушная заслонка круглая SHUFT DCGAr 450 _монтаж | 1 | шт | 1958.3333 | [8 empty] | рубль |  | 0
1.1.1251 | Воздушная заслонка круглая SHUFT DCr 100_монтаж | 1 | шт | 1958.3333 | [8 empty] | рубль |  | 0
1.1.1252 | Воздушная заслонка круглая SHUFT DCr 125_монтаж | 1 | шт | 1958.3333 | [8 empty] | рубль |  | 0
1.1.1253 | Воздушная заслонка круглая SHUFT DCr 160_монтаж | 1 | шт | 1958.3333 | [8 empty] | рубль |  | 0
1.1.1254 | Воздушная заслонка круглая SHUFT DCr 200_монтаж | 1 | шт | 1958.3333 | [8 empty] | рубль |  | 0
1.1.1255 | Воздушная заслонка круглая SHUFT DCr 250_монтаж | 1 | шт | 1958.3333 | [8 empty] | рубль |  | 0
1.1.1256 | Воздушная заслонка круглая SHUFT DCr 315_монтаж | 1 | шт | 1958.3333 | [8 empty] | рубль |  | 0
1.1.1257 | Воздушная заслонка круглая SHUFT DCr 355_монтаж | 1 | шт | 1958.3333 | [8 empty] | рубль |  | 0
1.1.1258 | Воздушная заслонка круглая SHUFT DCr 400_монтаж | 1 | шт | 1958.3333 | [8 empty] | рубль |  | 0
1.1.1259 | Воздушная заслонка круглая SHUFT DCr 450_монтаж | 1 | шт | 1958.3333 | [8 empty] | рубль |  | 0
1.1.1260 | Воздушная заслонка круглая SHUFT DCr 500_монтаж | 1 | шт | 1958.3333 | [8 empty] | рубль |  | 0
1.1.1261 | Воздушная заслонка круглая SHUFT RSK 100_монтаж | 1 | шт | 1958.3333 | [8 empty] | рубль |  | 0
1.1.1262 | Воздушная заслонка круглая SHUFT RSK 125_монтаж | 1 | шт | 1958.3333 | [8 empty] | рубль |  | 0
1.1.1263 | Воздушная заслонка круглая SHUFT RSK 160_монтаж | 1 | шт | 1958.3333 | [8 empty] | рубль |  | 0
1.1.1264 | Воздушная заслонка круглая SHUFT RSK 200_монтаж | 1 | шт | 1958.3333 | [8 empty] | рубль |  | 0
1.1.1265 | Воздушная заслонка круглая SHUFT RSK 250_монтаж | 1 | шт | 1958.3333 | [8 empty] | рубль |  | 0
1.1.1266 | Воздушная заслонка круглая SHUFT RSK 315_монтаж | 1 | шт | 1958.3333 | [8 empty] | рубль |  | 0
1.1.1267 | Воздушная заслонка круглая SHUFT RSK 355_монтаж | 1 | шт | 1958.3333 | [8 empty] | рубль |  | 0
1.1.1268 | Воздушная заслонка круглая SHUFT RSK 400_монтаж | 1 | шт | 1958.3333 | [8 empty] | рубль |  | 0
1.1.1269 | Воздушная заслонка круглая SHUFT RSK 450 *_монтаж | 1 | шт | 1958.3333 | [8 empty] | рубль |  | 0
1.1.1270 | Воздушная заслонка круглая SHUFT RSK 500 *_монтаж | 1 | шт | 1958.3333 | [8 empty] | рубль |  | 0
1.1.1271 | Электронагреватель прямоугольный SHUFT EHR 400x200 - 9_монтаж | 1 | шт | 6628.75 | [8 empty] | рубль |  | 0
1.1.1272 | Электронагреватель прямоугольный SHUFT EHR 400x200 - 12_монтаж | 1 | шт | 6628.75 | [8 empty] | рубль |  | 0
1.1.1273 | Электронагреватель прямоугольный SHUFT EHR 400x200 - 15_монтаж | 1 | шт | 6628.75 | [8 empty] | рубль |  | 0
1.1.1274 | Электронагреватель прямоугольный SHUFT EHR 500x250 - 7,5_монтаж | 1 | шт | 6628.75 | [8 empty] | рубль |  | 0
1.1.1275 | Электронагреватель прямоугольный SHUFT EHR 500x250 - 12_монтаж | 1 | шт | 6628.75 | [8 empty] | рубль |  | 0
1.1.1276 | Электронагреватель прямоугольный SHUFT EHR 500x250 - 15_монтаж | 1 | шт | 6628.75 | [8 empty] | рубль |  | 0
1.1.1277 | Электронагреватель прямоугольный SHUFT EHR 500x250 - 22,5_монтаж | 1 | шт | 6628.75 | [8 empty] | рубль |  | 0
1.1.1278 | Электронагреватель прямоугольный SHUFT EHR 500x300 - 7,5_монтаж | 1 | шт | 6628.75 | [8 empty] | рубль |  | 0
1.1.1279 | Электронагреватель прямоугольный SHUFT EHR 500x300 - 12_монтаж | 1 | шт | 6628.75 | [8 empty] | рубль |  | 0
1.1.1280 | Электронагреватель прямоугольный SHUFT EHR 500x300 - 15_монтаж | 1 | шт | 6628.75 | [8 empty] | рубль |  | 0
1.1.1281 | Электронагреватель прямоугольный SHUFT EHR 500x300 - 22,5_монтаж | 1 | шт | 6628.75 | [8 empty] | рубль |  | 0
1.1.1282 | Электронагреватель прямоугольный SHUFT EHR 600x300 - 15_монтаж | 1 | шт | 6628.75 | [8 empty] | рубль |  | 0
1.1.1283 | Электронагреватель прямоугольный SHUFT EHR 600x300 - 18_монтаж | 1 | шт | 6628.75 | [8 empty] | рубль |  | 0
1.1.1284 | Электронагреватель прямоугольный SHUFT EHR 600x300 - 22,5_монтаж | 1 | шт | 6628.75 | [8 empty] | рубль |  | 0
1.1.1285 | Электронагреватель прямоугольный SHUFT EHR 600x300 - 24_монтаж | 1 | шт | 6628.75 | [8 empty] | рубль |  | 0
1.1.1286 | Электронагреватель прямоугольный SHUFT EHR 600x300 - 30_монтаж | 1 | шт | 6628.75 | [8 empty] | рубль |  | 0
1.1.1287 | Электронагреватель прямоугольный SHUFT EHR 600x300 - 36_монтаж | 1 | шт | 6628.75 | [8 empty] | рубль |  | 0
1.1.1288 | Электронагреватель прямоугольный SHUFT EHR 600x350 - 15_монтаж | 1 | шт | 6628.75 | [8 empty] | рубль |  | 0
1.1.1289 | Электронагреватель прямоугольный SHUFT EHR 600x350 - 18_монтаж | 1 | шт | 6628.75 | [8 empty] | рубль |  | 0
1.1.1290 | Электронагреватель прямоугольный SHUFT EHR 600x350 - 22,5_монтаж | 1 | шт | 6628.75 | [8 empty] | рубль |  | 0
1.1.1291 | Электронагреватель прямоугольный SHUFT EHR 600x350 - 30_монтаж | 1 | шт | 6628.75 | [8 empty] | рубль |  | 0
1.1.1292 | Электронагреватель прямоугольный SHUFT EHR 600x350 - 36_монтаж | 1 | шт | 6628.75 | [8 empty] | рубль |  | 0
1.1.1293 | Электронагреватель прямоугольный SHUFT EHR 600x350 - 45_монтаж | 1 | шт | 6628.75 | [8 empty] | рубль |  | 0
1.1.1294 | Электронагреватель прямоугольный SHUFT EHR 600x350 - 48_монтаж | 1 | шт | 6628.75 | [8 empty] | рубль |  | 0
1.1.1295 | Электронагреватель прямоугольный SHUFT EHR 700x400 - 22,5_монтаж | 1 | шт | 6628.75 | [8 empty] | рубль |  | 0
1.1.1296 | Электронагреватель прямоугольный SHUFT EHR 700x400 - 30_монтаж | 1 | шт | 6628.75 | [8 empty] | рубль |  | 0
1.1.1297 | Электронагреватель прямоугольный SHUFT EHR 700x400 - 45_монтаж | 1 | шт | 6628.75 | [8 empty] | рубль |  | 0
1.1.1298 | Электронагреватель прямоугольный SHUFT EHR 700x400 - 60_монтаж | 1 | шт | 6628.75 | [8 empty] | рубль |  | 0
1.1.1299 | Электронагреватель прямоугольный SHUFT EHR 700x400 - 75*_монтаж | 1 | шт | 6628.75 | [8 empty] | рубль |  | 0
1.1.1300 | Электронагреватель прямоугольный SHUFT EHR 700x400 - 90*_монтаж | 1 | шт | 6628.75 | [8 empty] | рубль |  | 0
1.1.1301 | Электронагреватель прямоугольный SHUFT EHR 800x500 - 30_монтаж | 1 | шт | 7429.1667 | [8 empty] | рубль |  | 0
1.1.1302 | Электронагреватель прямоугольный SHUFT EHR 800x500 - 45_монтаж | 1 | шт | 7429.1667 | [8 empty] | рубль |  | 0
1.1.1303 | Электронагреватель прямоугольный SHUFT EHR 800x500 - 60_монтаж | 1 | шт | 7429.1667 | [8 empty] | рубль |  | 0
1.1.1304 | Электронагреватель прямоугольный SHUFT EHR 800x500 - 75*_монтаж | 1 | шт | 7429.1667 | [8 empty] | рубль |  | 0
1.1.1305 | Электронагреватель прямоугольный SHUFT EHR 800x500 - 90*_монтаж | 1 | шт | 7429.1667 | [8 empty] | рубль |  | 0
1.1.1306 | Электронагреватель прямоугольный SHUFT EHR 900x500 - 30_монтаж | 1 | шт | 7429.1667 | [8 empty] | рубль |  | 0
1.1.1307 | Электронагреватель прямоугольный SHUFT EHR 900x500 - 45_монтаж | 1 | шт | 7429.1667 | [8 empty] | рубль |  | 0
1.1.1308 | Электронагреватель прямоугольный SHUFT EHR 900x500 - 60_монтаж | 1 | шт | 7429.1667 | [8 empty] | рубль |  | 0
1.1.1309 | Электронагреватель прямоугольный SHUFT EHR 900x500 - 75*_монтаж | 1 | шт | 7429.1667 | [8 empty] | рубль |  | 0
1.1.1310 | Электронагреватель прямоугольный SHUFT EHR 900x500 - 90_монтаж | 1 | шт | 7429.1667 | [8 empty] | рубль |  | 0
1.1.1311 | Электронагреватель прямоугольный SHUFT EHR 1000x500 - 45_монтаж | 1 | шт | 7429.1667 | [8 empty] | рубль |  | 0
1.1.1312 | Электронагреватель прямоугольный SHUFT EHR 1000x500 - 60_монтаж | 1 | шт | 7429.1667 | [8 empty] | рубль |  | 0
1.1.1313 | Электронагреватель прямоугольный SHUFT EHR 1000x500 - 75*_монтаж | 1 | шт | 7429.1667 | [8 empty] | рубль |  | 0
1.1.1314 | Электронагреватель прямоугольный SHUFT EHR 1000x500 - 90_монтаж | 1 | шт | 7429.1667 | [8 empty] | рубль |  | 0
1.1.1315 | Водяный нагреватель прямоугольный SHUFT WHR 300x150-2_монтаж | 1 | шт | 6212.0833 | [8 empty] | рубль |  | 0
1.1.1316 | Водяный нагреватель прямоугольный SHUFT WHR 300x150-3_монтаж | 1 | шт | 6212.0833 | [8 empty] | рубль |  | 0
1.1.1317 | Водяный нагреватель прямоугольный SHUFT WHR 400x200-2_монтаж | 1 | шт | 6212.0833 | [8 empty] | рубль |  | 0
1.1.1318 | Водяный нагреватель прямоугольный SHUFT WHR 400x200-3_монтаж | 1 | шт | 6212.0833 | [8 empty] | рубль |  | 0
1.1.1319 | Водяный нагреватель прямоугольный SHUFT WHR 500x250-2_монтаж | 1 | шт | 6212.0833 | [8 empty] | рубль |  | 0
1.1.1320 | Водяный нагреватель прямоугольный SHUFT WHR 500x250-3_монтаж | 1 | шт | 6212.0833 | [8 empty] | рубль |  | 0
1.1.1321 | Водяный нагреватель прямоугольный SHUFT WHR 500x300-2_монтаж | 1 | шт | 6212.0833 | [8 empty] | рубль |  | 0
1.1.1322 | Водяный нагреватель прямоугольный SHUFT WHR 500x300-3_монтаж | 1 | шт | 6212.0833 | [8 empty] | рубль |  | 0
1.1.1323 | Водяный нагреватель прямоугольный SHUFT WHR 600x300-2_монтаж | 1 | шт | 6212.0833 | [8 empty] | рубль |  | 0
1.1.1324 | Водяный нагреватель прямоугольный SHUFT WHR 600x300-3_монтаж | 1 | шт | 6212.0833 | [8 empty] | рубль |  | 0
1.1.1325 | Водяный нагреватель прямоугольный SHUFT WHR 600x350-2_монтаж | 1 | шт | 6212.0833 | [8 empty] | рубль |  | 0
1.1.1326 | Водяный нагреватель прямоугольный SHUFT WHR 600x350-3_монтаж | 1 | шт | 6212.0833 | [8 empty] | рубль |  | 0
1.1.1327 | Водяный нагреватель прямоугольный SHUFT WHR 700x400-2_монтаж | 1 | шт | 6212.0833 | [8 empty] | рубль |  | 0
1.1.1328 | Водяный нагреватель прямоугольный SHUFT WHR 700x400-3_монтаж | 1 | шт | 6212.0833 | [8 empty] | рубль |  | 0
1.1.1329 | Водяный нагреватель прямоугольный SHUFT WHR 800x500-2_монтаж | 1 | шт | 6212.0833 | [8 empty] | рубль |  | 0
1.1.1330 | Водяный нагреватель прямоугольный SHUFT WHR 800x500-3_монтаж | 1 | шт | 6212.0833 | [8 empty] | рубль |  | 0
1.1.1331 | Водяный нагреватель прямоугольный SHUFT WHR 900x500-2_монтаж | 1 | шт | 6212.0833 | [8 empty] | рубль |  | 0
1.1.1332 | Водяный нагреватель прямоугольный SHUFT WHR 900x500-3_монтаж | 1 | шт | 6212.0833 | [8 empty] | рубль |  | 0
1.1.1333 | Водяный нагреватель прямоугольный SHUFT WHR 1000x500-2_монтаж | 1 | шт | 6212.0833 | [8 empty] | рубль |  | 0
1.1.1334 | Водяный нагреватель прямоугольный SHUFT WHR 1000x500-3_монтаж | 1 | шт | 6212.0833 | [8 empty] | рубль |  | 0
1.1.1335 | Рекуператор пластинчатый SHUFT RHPr 400x200_монтаж | 1 | шт | 6375 | [8 empty] | рубль |  | 0
1.1.1336 | Рекуператор пластинчатый SHUFT RHPr 500x250_монтаж | 1 | шт | 8120.8333 | [8 empty] | рубль |  | 0
1.1.1337 | Рекуператор пластинчатый SHUFT RHPr 500x300_монтаж | 1 | шт | 8120.8333 | [8 empty] | рубль |  | 0
1.1.1338 | Рекуператор пластинчатый SHUFT RHPr 600x300_монтаж | 1 | шт | 8120.8333 | [8 empty] | рубль |  | 0
1.1.1339 | Рекуператор пластинчатый SHUFT RHPr 600x350_монтаж | 1 | шт | 8120.8333 | [8 empty] | рубль |  | 0
1.1.1340 | Рекуператор пластинчатый SHUFT RHPr 700x400_монтаж | 1 | шт | 10583.3333 | [8 empty] | рубль |  | 0
1.1.1341 | Рекуператор пластинчатый SHUFT RHPr 800x500_монтаж | 1 | шт | 10583.3333 | [8 empty] | рубль |  | 0
1.1.1342 | Рекуператор пластинчатый SHUFT RHPr 900x500_монтаж | 1 | шт | 10583.3333 | [8 empty] | рубль |  | 0
1.1.1343 | Рекуператор пластинчатый SHUFT RHPr 1000x500_монтаж | 1 | шт | 11458.3333 | [8 empty] | рубль |  | 0
1.1.1344 | Водяной охладитель SHUFT WHR-W 400*200/3_монтаж | 1 | шт | 8237.5 | [8 empty] | рубль |  | 0
1.1.1345 | Водяной охладитель SHUFT WHR-W 500*250/3_монтаж | 1 | шт | 8237.5 | [8 empty] | рубль |  | 0
1.1.1346 | Водяной охладитель SHUFT WHR-W 500*300/3_монтаж | 1 | шт | 8237.5 | [8 empty] | рубль |  | 0
1.1.1347 | Водяной охладитель SHUFT WHR-W 600*300/3_монтаж | 1 | шт | 8237.5 | [8 empty] | рубль |  | 0
1.1.1348 | Водяной охладитель SHUFT WHR-W 600*350/3_монтаж | 1 | шт | 8237.5 | [8 empty] | рубль |  | 0
1.1.1349 | Водяной охладитель SHUFT WHR-W 700*400/3_монтаж | 1 | шт | 8237.5 | [8 empty] | рубль |  | 0
1.1.1350 | Водяной охладитель SHUFT WHR-W 800*500/3_монтаж | 1 | шт | 8237.5 | [8 empty] | рубль |  | 0
1.1.1351 | Водяной охладитель SHUFT WHR-W 900*500/3_монтаж | 1 | шт | 8237.5 | [8 empty] | рубль |  | 0
1.1.1352 | Водяной охладитель SHUFT WHR-W 1000*500/3_монтаж | 1 | шт | 8237.5 | [8 empty] | рубль |  | 0
1.1.1353 | Фреоновый охладитель SHUFT WHR-R 400*200/3_монтаж | 1 | шт | 9958.3333 | [8 empty] | рубль |  | 0
1.1.1354 | Фреоновый охладитель SHUFT WHR-R 500*250/3_монтаж | 1 | шт | 9958.3333 | [8 empty] | рубль |  | 0
1.1.1355 | Фреоновый охладитель SHUFT WHR-R 500*300/3_монтаж | 1 | шт | 9958.3333 | [8 empty] | рубль |  | 0
1.1.1356 | Фреоновый охладитель SHUFT WHR-R 600*300/3_монтаж | 1 | шт | 9958.3333 | [8 empty] | рубль |  | 0
1.1.1357 | Фреоновый охладитель SHUFT WHR-R 600*350/3_монтаж | 1 | шт | 9958.3333 | [8 empty] | рубль |  | 0
1.1.1358 | Фреоновый охладитель SHUFT WHR-R 700*400/3_монтаж | 1 | шт | 9958.3333 | [8 empty] | рубль |  | 0
1.1.1359 | Фреоновый охладитель SHUFT WHR-R 800*500/3_монтаж | 1 | шт | 9958.3333 | [8 empty] | рубль |  | 0
1.1.1360 | Фреоновый охладитель SHUFT WHR-R 900*500/3_монтаж | 1 | шт | 9958.3333 | [8 empty] | рубль |  | 0
1.1.1361 | Фреоновый охладитель SHUFT WHR-R 1000*500/3_монтаж | 1 | шт | 9958.3333 | [8 empty] | рубль |  | 0
1.1.1362 | Фильтр кассетный SHUFT FBRr-K 300x150_монтаж | 1 | шт | 1995.8333 | [8 empty] | рубль |  | 0
1.1.1363 | Фильтр кассетный SHUFT FBRr-K 400x200_монтаж | 1 | шт | 1995.8333 | [8 empty] | рубль |  | 0
1.1.1364 | Фильтр кассетный SHUFT FBRr-K 500x250_монтаж | 1 | шт | 1995.8333 | [8 empty] | рубль |  | 0
1.1.1365 | Фильтр кассетный SHUFT FBRr-K 500x300_монтаж | 1 | шт | 1995.8333 | [8 empty] | рубль |  | 0
1.1.1366 | Фильтр кассетный SHUFT FBRr-K 600x300_монтаж | 1 | шт | 1995.8333 | [8 empty] | рубль |  | 0
1.1.1367 | Фильтр кассетный SHUFT FBRr-K 600x350_монтаж | 1 | шт | 1995.8333 | [8 empty] | рубль |  | 0
1.1.1368 | Фильтр кассетный SHUFT FBRr-K 700x400_монтаж | 1 | шт | 1995.8333 | [8 empty] | рубль |  | 0
1.1.1369 | Фильтр кассетный SHUFT FBRr-K 800x500_монтаж | 1 | шт | 1995.8333 | [8 empty] | рубль |  | 0
1.1.1370 | Фильтр кассетный SHUFT FBRr-K 900x500_монтаж | 1 | шт | 1995.8333 | [8 empty] | рубль |  | 0
1.1.1371 | Фильтр кассетный SHUFT FBRr-K 1000x500_монтаж | 1 | шт | 1995.8333 | [8 empty] | рубль |  | 0
1.1.1372 | Вставка кассетная фильтрующая FRKr (G3) 300x150*50_монтаж | 1 | шт | 1086.6667 | [8 empty] | рубль |  | 0
1.1.1373 | Вставка кассетная фильтрующая FRKr (G3) 400x200*50_монтаж | 1 | шт | 1520.2778 | [8 empty] | рубль |  | 0
1.1.1374 | Вставка кассетная фильтрующая FRKr (G3) 500x250*50_монтаж | 1 | шт | 1649.4444 | [8 empty] | рубль |  | 0
1.1.1375 | Вставка кассетная фильтрующая FRKr (G3) 500x300*50_монтаж | 1 | шт | 1748.0556 | [8 empty] | рубль |  | 0
1.1.1376 | Вставка кассетная фильтрующая FRKr (G3) 600x300*50_монтаж | 1 | шт | 2058.0556 | [8 empty] | рубль |  | 0
1.1.1377 | Вставка кассетная фильтрующая FRKr (G3) 600x350*50_монтаж | 1 | шт | 2176.5556 | [8 empty] | рубль |  | 0
1.1.1378 | Вставка кассетная фильтрующая FRKr (G3) 700x400*50_монтаж | 1 | шт | 2738.3333 | [8 empty] | рубль |  | 0
1.1.1379 | Вставка кассетная фильтрующая FRKr (G3) 800x500*50_монтаж | 1 | шт | 3427.75 | [8 empty] | рубль |  | 0
1.1.1380 | Вставка кассетная фильтрующая FRKr (G3) 900x500*50_монтаж | 1 | шт | 3556.3889 | [8 empty] | рубль |  | 0
1.1.1381 | Вставка кассетная фильтрующая FRKr (G3) 1000x500*50_монтаж | 1 | шт | 4245.2778 | [8 empty] | рубль |  | 0
1.1.1382 | Фильтр карманный SHUFT FBRr 300*150_монтаж | 1 | шт | 1995.8333 | [8 empty] | рубль |  | 0
1.1.1383 | Фильтр карманный SHUFT FBRr 400*200_монтаж | 1 | шт | 1995.8333 | [8 empty] | рубль |  | 0
1.1.1384 | Фильтр карманный SHUFT FBRr 500*250_монтаж | 1 | шт | 1995.8333 | [8 empty] | рубль |  | 0
1.1.1385 | Фильтр карманный SHUFT FBRr 500*300_монтаж | 1 | шт | 1995.8333 | [8 empty] | рубль |  | 0
1.1.1386 | Фильтр карманный SHUFT FBRr 600*300_монтаж | 1 | шт | 1995.8333 | [8 empty] | рубль |  | 0
1.1.1387 | Фильтр карманный SHUFT FBRr 600*350_монтаж | 1 | шт | 1995.8333 | [8 empty] | рубль |  | 0
1.1.1388 | Фильтр карманный SHUFT FBRr 700*400_монтаж | 1 | шт | 1995.8333 | [8 empty] | рубль |  | 0
1.1.1389 | Фильтр карманный SHUFT FBRr 800*500_монтаж | 1 | шт | 1995.8333 | [8 empty] | рубль |  | 0
1.1.1390 | Фильтр карманный SHUFT FBRr 900*500_монтаж | 1 | шт | 1995.8333 | [8 empty] | рубль |  | 0
1.1.1391 | Фильтр карманный SHUFT FBRr 1000*500_монтаж | 1 | шт | 1995.8333 | [8 empty] | рубль |  | 0
1.1.1392 | Вставка карманная фильтрующая FRr (G3-EU3) 300*150_монтаж | 1 | шт | 679.1667 | [8 empty] | рубль |  | 0
1.1.1393 | Вставка карманная фильтрующая FRr (G3-EU3) 400*200_монтаж | 1 | шт | 679.1667 | [8 empty] | рубль |  | 0
1.1.1394 | Вставка карманная фильтрующая FRr (G3-EU3) 500*250_монтаж | 1 | шт | 679.1667 | [8 empty] | рубль |  | 0
1.1.1395 | Вставка карманная фильтрующая FRr (G3-EU3) 500*300_монтаж | 1 | шт | 679.1667 | [8 empty] | рубль |  | 0
1.1.1396 | Вставка карманная фильтрующая FRr (G3-EU3) 600*300_монтаж | 1 | шт | 679.1667 | [8 empty] | рубль |  | 0
1.1.1397 | Вставка карманная фильтрующая FRr (G3-EU3) 600*350_монтаж | 1 | шт | 679.1667 | [8 empty] | рубль |  | 0
1.1.1398 | Вставка карманная фильтрующая FRr (G3-EU3) 700*400_монтаж | 1 | шт | 679.1667 | [8 empty] | рубль |  | 0
1.1.1399 | Вставка карманная фильтрующая FRr (G3-EU3) 800*500_монтаж | 1 | шт | 679.1667 | [8 empty] | рубль |  | 0
1.1.1400 | Вставка карманная фильтрующая FRr (G3-EU3) 900*500_монтаж | 1 | шт | 679.1667 | [8 empty] | рубль |  | 0
1.1.1401 | Вставка карманная фильтрующая FRr (G3-EU3) 1000*500_монтаж | 1 | шт | 679.1667 | [8 empty] | рубль |  | 0
1.1.1402 | Гибкая вставка SHUFTFКr 300*150_монтаж | 1 | шт | 1404.1667 | [8 empty] | рубль |  | 0
1.1.1403 | Гибкая вставка SHUFTFКr 400*200_монтаж | 1 | шт | 1404.1667 | [8 empty] | рубль |  | 0
1.1.1404 | Гибкая вставка SHUFTFКr 500*250_монтаж | 1 | шт | 1404.1667 | [8 empty] | рубль |  | 0
1.1.1405 | Гибкая вставка SHUFTFКr 500*300_монтаж | 1 | шт | 1404.1667 | [8 empty] | рубль |  | 0
1.1.1406 | Гибкая вставка SHUFTFКr 600*300_монтаж | 1 | шт | 1404.1667 | [8 empty] | рубль |  | 0
1.1.1407 | Гибкая вставка SHUFTFКr 600*350_монтаж | 1 | шт | 1404.1667 | [8 empty] | рубль |  | 0
1.1.1408 | Гибкая вставка SHUFTFКr 700*400_монтаж | 1 | шт | 1404.1667 | [8 empty] | рубль |  | 0
1.1.1409 | Гибкая вставка SHUFTFКr 800*500_монтаж | 1 | шт | 1404.1667 | [8 empty] | рубль |  | 0
1.1.1410 | Гибкая вставка SHUFTFКr 900*500_монтаж | 1 | шт | 1404.1667 | [8 empty] | рубль |  | 0
1.1.1411 | Гибкая вставка SHUFTFКr 1000*500_монтаж | 1 | шт | 1404.1667 | [8 empty] | рубль |  | 0
1.1.1412 | Воздушная заслонка прямоугольная SHUFTDRr 300*150_монтаж | 1 | шт | 4666.6667 | [8 empty] | рубль |  | 0
1.1.1413 | Воздушная заслонка прямоугольная SHUFTDRr 400*200_монтаж | 1 | шт | 4666.6667 | [8 empty] | рубль |  | 0
1.1.1414 | Воздушная заслонка прямоугольная SHUFTDRr 500*250_монтаж | 1 | шт | 4666.6667 | [8 empty] | рубль |  | 0
1.1.1415 | Воздушная заслонка прямоугольная SHUFTDRr 500*300_монтаж | 1 | шт | 4666.6667 | [8 empty] | рубль |  | 0
1.1.1416 | Воздушная заслонка прямоугольная SHUFTDRr 600*300_монтаж | 1 | шт | 4666.6667 | [8 empty] | рубль |  | 0
1.1.1417 | Воздушная заслонка прямоугольная SHUFTDRr 600*350_монтаж | 1 | шт | 4666.6667 | [8 empty] | рубль |  | 0
1.1.1418 | Воздушная заслонка прямоугольная SHUFTDRr 700*400_монтаж | 1 | шт | 5291.6667 | [8 empty] | рубль |  | 0
1.1.1419 | Воздушная заслонка прямоугольная SHUFTDRr 800*500_монтаж | 1 | шт | 5291.6667 | [8 empty] | рубль |  | 0
1.1.1420 | Воздушная заслонка прямоугольная SHUFTDRr 900*500_монтаж | 1 | шт | 5291.6667 | [8 empty] | рубль |  | 0
1.1.1421 | Воздушная заслонка прямоугольная SHUFTDRr 1000*500_монтаж | 1 | шт | 5291.6667 | [8 empty] | рубль |  | 0
1.1.1422 | Шумоглушитель для прямоугольных каналов SHUFTSRSr 300*150_монтаж | 1 | шт | 6916.6667 | [8 empty] | рубль |  | 0
1.1.1423 | Шумоглушитель для прямоугольных каналов SHUFTSRSr 400*200_монтаж | 1 | шт | 6916.6667 | [8 empty] | рубль |  | 0
1.1.1424 | Шумоглушитель для прямоугольных каналов SHUFTSRSr 500*250_монтаж | 1 | шт | 6916.6667 | [8 empty] | рубль |  | 0
1.1.1425 | Шумоглушитель для прямоугольных каналов SHUFTSRSr 500*300_монтаж | 1 | шт | 6916.6667 | [8 empty] | рубль |  | 0
1.1.1426 | Шумоглушитель для прямоугольных каналов SHUFTSRSr 600*300_монтаж | 1 | шт | 6916.6667 | [8 empty] | рубль |  | 0
1.1.1427 | Шумоглушитель для прямоугольных каналов SHUFTSRSr 600*350_монтаж | 1 | шт | 6916.6667 | [8 empty] | рубль |  | 0
1.1.1428 | Шумоглушитель для прямоугольных каналов SHUFTSRSr 700*400_монтаж | 1 | шт | 7541.6667 | [8 empty] | рубль |  | 0
1.1.1429 | Шумоглушитель для прямоугольных каналов SHUFTSRSr 800*500_монтаж | 1 | шт | 7541.6667 | [8 empty] | рубль |  | 0
1.1.1430 | Шумоглушитель для прямоугольных каналов SHUFTSRSr 900*500_монтаж | 1 | шт | 7541.6667 | [8 empty] | рубль |  | 0
1.1.1431 | Шумоглушитель для прямоугольных каналов SHUFTSRSr 1000*500_монтаж | 1 | шт | 7541.6667 | [8 empty] | рубль |  | 0
1.1.1432 | Настенная однорядная решетка 1 WA 100*100_монтаж | 1 | шт | 1062.5 | [8 empty] | рубль |  | 0
1.1.1433 | Настенная однорядная решетка 1 WA 150*100_монтаж | 1 | шт | 1062.5 | [8 empty] | рубль |  | 0
1.1.1434 | Настенная однорядная решетка 1 WA 150*150_монтаж | 1 | шт | 1062.5 | [8 empty] | рубль |  | 0
1.1.1435 | Настенная однорядная решетка 1 WA 200*100_монтаж | 1 | шт | 1062.5 | [8 empty] | рубль |  | 0
1.1.1436 | Настенная однорядная решетка 1 WA 200*150_монтаж | 1 | шт | 1062.5 | [8 empty] | рубль |  | 0
1.1.1437 | Настенная однорядная решетка 1 WA 200*200_монтаж | 1 | шт | 1062.5 | [8 empty] | рубль |  | 0
1.1.1438 | Настенная однорядная решетка 1 WA 300*100_монтаж | 1 | шт | 1062.5 | [8 empty] | рубль |  | 0
1.1.1439 | Настенная однорядная решетка 1 WA 300*150_монтаж | 1 | шт | 1062.5 | [8 empty] | рубль |  | 0
1.1.1440 | Настенная однорядная решетка 1 WA 300*200_монтаж | 1 | шт | 1062.5 | [8 empty] | рубль |  | 0
1.1.1441 | Настенная однорядная решетка 1 WA 300*300_монтаж | 1 | шт | 1062.5 | [8 empty] | рубль |  | 0
1.1.1442 | Настенная однорядная решетка 1 WA 400*100_монтаж | 1 | шт | 1062.5 | [8 empty] | рубль |  | 0
1.1.1443 | Настенная однорядная решетка 1 WA 400*150_монтаж | 1 | шт | 1062.5 | [8 empty] | рубль |  | 0
1.1.1444 | Настенная однорядная решетка 1 WA 400*200_монтаж | 1 | шт | 1062.5 | [8 empty] | рубль |  | 0
1.1.1445 | Настенная однорядная решетка 1 WA 400*300_монтаж | 1 | шт | 1062.5 | [8 empty] | рубль |  | 0
1.1.1446 | Настенная однорядная решетка 1 WA 500*100_монтаж | 1 | шт | 1062.5 | [8 empty] | рубль |  | 0
1.1.1447 | Настенная однорядная решетка 1 WA 500*150_монтаж | 1 | шт | 1062.5 | [8 empty] | рубль |  | 0
1.1.1448 | Настенная однорядная решетка 1 WA 500*200_монтаж | 1 | шт | 1062.5 | [8 empty] | рубль |  | 0
1.1.1449 | Настенная однорядная решетка 1 WA 500*300_монтаж | 1 | шт | 1062.5 | [8 empty] | рубль |  | 0
1.1.1450 | Настенная однорядная решетка 1 WA 600*100_монтаж | 1 | шт | 1062.5 | [8 empty] | рубль |  | 0
1.1.1451 | Настенная однорядная решетка 1 WA 600*150_монтаж | 1 | шт | 1062.5 | [8 empty] | рубль |  | 0
1.1.1452 | Настенная однорядная решетка 1 WA 600*200_монтаж | 1 | шт | 1062.5 | [8 empty] | рубль |  | 0
1.1.1453 | Настенная однорядная решетка 1 WA 600*300_монтаж | 1 | шт | 1062.5 | [8 empty] | рубль |  | 0
1.1.1454 | Настенная однорядная решетка 1 WA 700*150_монтаж | 1 | шт | 1062.5 | [8 empty] | рубль |  | 0
1.1.1455 | Настенная однорядная решетка 1 WA 700*200_монтаж | 1 | шт | 1062.5 | [8 empty] | рубль |  | 0
1.1.1456 | Настенная однорядная решетка 1 WA 700*300_монтаж | 1 | шт | 1062.5 | [8 empty] | рубль |  | 0
1.1.1457 | Настенная однорядная решетка 1 WA 800*150_монтаж | 1 | шт | 1062.5 | [8 empty] | рубль |  | 0
1.1.1458 | Настенная однорядная решетка 1 WA 800*200_монтаж | 1 | шт | 1062.5 | [8 empty] | рубль |  | 0
1.1.1459 | Настенная однорядная решетка 1 WA 800*300_монтаж | 1 | шт | 1062.5 | [8 empty] | рубль |  | 0
1.1.1460 | Настенная однорядная решетка 1 WA 1000*200_монтаж | 1 | шт | 1062.5 | [8 empty] | рубль |  | 0
1.1.1461 | Настенная однорядная решетка 1 WA 1000*300_монтаж | 1 | шт | 1062.5 | [8 empty] | рубль |  | 0
1.1.1462 | Настенная двухрядная решетка 2 WA 100*100_монтаж | 1 | шт | 1062.5 | [8 empty] | рубль |  | 0
1.1.1463 | Настенная двухрядная решетка 2 WA 150*100_монтаж | 1 | шт | 1062.5 | [8 empty] | рубль |  | 0
1.1.1464 | Настенная двухрядная решетка 2 WA 150*150_монтаж | 1 | шт | 1062.5 | [8 empty] | рубль |  | 0
1.1.1465 | Настенная двухрядная решетка 2 WA 200*100_монтаж | 1 | шт | 1062.5 | [8 empty] | рубль |  | 0
1.1.1466 | Настенная двухрядная решетка 2 WA 200*150_монтаж | 1 | шт | 1062.5 | [8 empty] | рубль |  | 0
1.1.1467 | Настенная двухрядная решетка 2 WA 200*200_монтаж | 1 | шт | 1062.5 | [8 empty] | рубль |  | 0
1.1.1468 | Настенная двухрядная решетка 2 WA 300*100_монтаж | 1 | шт | 1062.5 | [8 empty] | рубль |  | 0
1.1.1469 | Настенная двухрядная решетка 2 WA 300*150_монтаж | 1 | шт | 1062.5 | [8 empty] | рубль |  | 0
1.1.1470 | Настенная двухрядная решетка 2 WA 300*200_монтаж | 1 | шт | 1062.5 | [8 empty] | рубль |  | 0
1.1.1471 | Настенная двухрядная решетка 2 WA 300*300_монтаж | 1 | шт | 1062.5 | [8 empty] | рубль |  | 0
1.1.1472 | Настенная двухрядная решетка 2 WA 400*100_монтаж | 1 | шт | 1062.5 | [8 empty] | рубль |  | 0
1.1.1473 | Настенная двухрядная решетка 2 WA 400*150_монтаж | 1 | шт | 1062.5 | [8 empty] | рубль |  | 0
1.1.1474 | Настенная двухрядная решетка 2 WA 400*200_монтаж | 1 | шт | 1062.5 | [8 empty] | рубль |  | 0
1.1.1475 | Настенная двухрядная решетка 2 WA 400*300_монтаж | 1 | шт | 1062.5 | [8 empty] | рубль |  | 0
1.1.1476 | Настенная двухрядная решетка 2 WA 500*100_монтаж | 1 | шт | 1062.5 | [8 empty] | рубль |  | 0
1.1.1477 | Настенная двухрядная решетка 2 WA 500*150_монтаж | 1 | шт | 1062.5 | [8 empty] | рубль |  | 0
1.1.1478 | Настенная двухрядная решетка 2 WA 500*200_монтаж | 1 | шт | 1062.5 | [8 empty] | рубль |  | 0
1.1.1479 | Настенная двухрядная решетка 2 WA 500*300_монтаж | 1 | шт | 1062.5 | [8 empty] | рубль |  | 0
1.1.1480 | Настенная двухрядная решетка 2 WA 600*100_монтаж | 1 | шт | 1062.5 | [8 empty] | рубль |  | 0
1.1.1481 | Настенная двухрядная решетка 2 WA 600*150_монтаж | 1 | шт | 1062.5 | [8 empty] | рубль |  | 0
1.1.1482 | Настенная двухрядная решетка 2 WA 600*200_монтаж | 1 | шт | 1062.5 | [8 empty] | рубль |  | 0
1.1.1483 | Настенная двухрядная решетка 2 WA 600*250_монтаж | 1 | шт | 1062.5 | [8 empty] | рубль |  | 0
1.1.1484 | Настенная двухрядная решетка 2 WA 600*300_монтаж | 1 | шт | 1062.5 | [8 empty] | рубль |  | 0
1.1.1485 | Настенная двухрядная решетка 2 WA 700*150_монтаж | 1 | шт | 1062.5 | [8 empty] | рубль |  | 0
1.1.1486 | Настенная двухрядная решетка 2 WA 700*200_монтаж | 1 | шт | 1062.5 | [8 empty] | рубль |  | 0
1.1.1487 | Настенная двухрядная решетка 2 WA 700*300_монтаж | 1 | шт | 1062.5 | [8 empty] | рубль |  | 0
1.1.1488 | Настенная двухрядная решетка 2 WA 800*150_монтаж | 1 | шт | 1062.5 | [8 empty] | рубль |  | 0
1.1.1489 | Настенная двухрядная решетка 2 WA 800*200_монтаж | 1 | шт | 1062.5 | [8 empty] | рубль |  | 0
1.1.1490 | Настенная двухрядная решетка 2 WA 800*300_монтаж | 1 | шт | 1062.5 | [8 empty] | рубль |  | 0
1.1.1491 | Настенная двухрядная решетка 2 WA 1000*200_монтаж | 1 | шт | 1062.5 | [8 empty] | рубль |  | 0
1.1.1492 | Настенная двухрядная решетка 2 WA 1000*300_монтаж | 1 | шт | 1062.5 | [8 empty] | рубль |  | 0
1.1.1493 | Клапан расхода D 100*100_монтаж | 1 | шт | 1062.5 | [8 empty] | рубль |  | 0
1.1.1494 | Клапан расхода D 150*100_монтаж | 1 | шт | 1062.5 | [8 empty] | рубль |  | 0
1.1.1495 | Клапан расхода D 150*150_монтаж | 1 | шт | 1062.5 | [8 empty] | рубль |  | 0
1.1.1496 | Клапан расхода D 200*100_монтаж | 1 | шт | 1062.5 | [8 empty] | рубль |  | 0
1.1.1497 | Клапан расхода D 200*150_монтаж | 1 | шт | 1062.5 | [8 empty] | рубль |  | 0
1.1.1498 | Клапан расхода D 200*200_монтаж | 1 | шт | 1062.5 | [8 empty] | рубль |  | 0
1.1.1499 | Клапан расхода D 300*100_монтаж | 1 | шт | 1062.5 | [8 empty] | рубль |  | 0
1.1.1500 | Клапан расхода D 300*150_монтаж | 1 | шт | 1062.5 | [8 empty] | рубль |  | 0
1.1.1501 | Клапан расхода D 300*200_монтаж | 1 | шт | 1062.5 | [8 empty] | рубль |  | 0
1.1.1502 | Клапан расхода D 300*300_монтаж | 1 | шт | 1062.5 | [8 empty] | рубль |  | 0
1.1.1503 | Клапан расхода D 400*100_монтаж | 1 | шт | 1062.5 | [8 empty] | рубль |  | 0
1.1.1504 | Клапан расхода D 400*150_монтаж | 1 | шт | 1062.5 | [8 empty] | рубль |  | 0
1.1.1505 | Клапан расхода D 400*200_монтаж | 1 | шт | 1062.5 | [8 empty] | рубль |  | 0
1.1.1506 | Клапан расхода D 400*300_монтаж | 1 | шт | 1062.5 | [8 empty] | рубль |  | 0
1.1.1507 | Клапан расхода D 500*100_монтаж | 1 | шт | 1062.5 | [8 empty] | рубль |  | 0
1.1.1508 | Клапан расхода D 500*150_монтаж | 1 | шт | 1062.5 | [8 empty] | рубль |  | 0
1.1.1509 | Клапан расхода D 500*200_монтаж | 1 | шт | 1062.5 | [8 empty] | рубль |  | 0
1.1.1510 | Клапан расхода D 500*300_монтаж | 1 | шт | 1062.5 | [8 empty] | рубль |  | 0
1.1.1511 | Клапан расхода D 600*100 (комплект 2шт. 300*100)_монтаж | 1 | шт | 1062.5 | [8 empty] | рубль |  | 0
1.1.1512 | Клапан расхода D 600*150 (комплект 2шт. 300*150)_монтаж | 1 | шт | 1062.5 | [8 empty] | рубль |  | 0
1.1.1513 | Клапан расхода D 600*200 (комплект 2шт. 300*200)_монтаж | 1 | шт | 1062.5 | [8 empty] | рубль |  | 0
1.1.1514 | Клапан расхода D 600*300 (комплект 2шт. 300*300)_монтаж | 1 | шт | 1062.5 | [8 empty] | рубль |  | 0
1.1.1515 | Клапан расхода D 700*150 (комплект 2шт. 350*150)_монтаж | 1 | шт | 1062.5 | [8 empty] | рубль |  | 0
1.1.1516 | Клапан расхода D 700*200 (комплект 2шт. 350*200)_монтаж | 1 | шт | 1062.5 | [8 empty] | рубль |  | 0
1.1.1517 | Клапан расхода D 700*300 (комплект 2шт. 350*300)_монтаж | 1 | шт | 1062.5 | [8 empty] | рубль |  | 0
1.1.1518 | Клапан расхода D 800*150 (комплект 2шт. 400*150)_монтаж | 1 | шт | 1062.5 | [8 empty] | рубль |  | 0
1.1.1519 | Клапан расхода D 800*200 (комплект 2шт. 400*200)_монтаж | 1 | шт | 1062.5 | [8 empty] | рубль |  | 0
1.1.1520 | Клапан расхода D 800*300 (комплект 2шт. 400*300)_монтаж | 1 | шт | 1062.5 | [8 empty] | рубль |  | 0
1.1.1521 | Клапан расхода D 1000*200 (комплект 2шт. 500*200)_монтаж | 1 | шт | 1062.5 | [8 empty] | рубль |  | 0
1.1.1522 | Клапан расхода D 1000*300 (комплект 2шт. 500*300)_монтаж | 1 | шт | 1062.5 | [8 empty] | рубль |  | 0
1.1.1523 | Клапан расхода D 156*156 для решетки 4 CA 300*300_монтаж | 1 | шт | 1062.5 | [8 empty] | рубль |  | 0
1.1.1524 | Клапан расхода D 306*306 для решетки 4 CA 450*450_монтаж | 1 | шт | 1062.5 | [8 empty] | рубль |  | 0
1.1.1525 | Клапан расхода D 454*454 для решетки 4 CA 600*600_монтаж | 1 | шт | 1062.5 | [8 empty] | рубль |  | 0
1.1.1526 | Потолочная решетка 4 CA 300*300_монтаж | 1 | шт | 1062.5 | [8 empty] | рубль |  | 0
1.1.1527 | Потолочная решетка 4 CA 450*450_монтаж | 1 | шт | 1062.5 | [8 empty] | рубль |  | 0
1.1.1528 | Потолочная решетка 4 CA 600*600_монтаж | 1 | шт | 1062.5 | [8 empty] | рубль |  | 0
1.1.1529 | Наружная решетка SA 200*200_монтаж | 1 | шт | 1062.5 | [8 empty] | рубль |  | 0
1.1.1530 | Наружная решетка SA 300*300_монтаж | 1 | шт | 1062.5 | [8 empty] | рубль |  | 0
1.1.1531 | Наружная решетка SA 400*200_монтаж | 1 | шт | 1062.5 | [8 empty] | рубль |  | 0
1.1.1532 | Наружная решетка SA 400*400_монтаж | 1 | шт | 1062.5 | [8 empty] | рубль |  | 0
1.1.1533 | Наружная решетка SA 500*250_монтаж | 1 | шт | 1062.5 | [8 empty] | рубль |  | 0
1.1.1534 | Наружная решетка SA 500*300_монтаж | 1 | шт | 1062.5 | [8 empty] | рубль |  | 0
1.1.1535 | Наружная решетка SA 600*300_монтаж | 1 | шт | 1062.5 | [8 empty] | рубль |  | 0
1.1.1536 | Наружная решетка SA 600*350_монтаж | 1 | шт | 1062.5 | [8 empty] | рубль |  | 0
1.1.1537 | Наружная решетка SA 700*400_монтаж | 1 | шт | 1062.5 | [8 empty] | рубль |  | 0
1.1.1538 | Наружная решетка SA 800*500_монтаж | 1 | шт | 1062.5 | [8 empty] | рубль |  | 0
1.1.1539 | Наружная решетка SA 1000*500_монтаж | 1 | шт | 1062.5 | [8 empty] | рубль |  | 0
1.1.1540 | Инерционная решетка GA 400*200_монтаж | 1 | шт | 1062.5 | [8 empty] | рубль |  | 0
1.1.1541 | Инерционная решетка GA 500*250_монтаж | 1 | шт | 1062.5 | [8 empty] | рубль |  | 0
1.1.1542 | Инерционная решетка GA 500*300_монтаж | 1 | шт | 1062.5 | [8 empty] | рубль |  | 0
1.1.1543 | Инерционная решетка GA 600*300_монтаж | 1 | шт | 1062.5 | [8 empty] | рубль |  | 0
1.1.1544 | Инерционная решетка GA 600*350_монтаж | 1 | шт | 1062.5 | [8 empty] | рубль |  | 0
1.1.1545 | Инерционная решетка GA 700*400_монтаж | 1 | шт | 1062.5 | [8 empty] | рубль |  | 0
1.1.1546 | Инерционная решетка GA 800*500_монтаж | 1 | шт | 1062.5 | [8 empty] | рубль |  | 0
1.1.1547 | Инерционная решетка GA 1000*500_монтаж | 1 | шт | 1062.5 | [8 empty] | рубль |  | 0
1.1.1548 | Диффузор универсальный DVK-S 100_монтаж | 1 | шт | 1062.5 | [8 empty] | рубль |  | 0
1.1.1549 | Диффузор универсальный DVK-S 125_монтаж | 1 | шт | 1062.5 | [8 empty] | рубль |  | 0
1.1.1550 | Диффузор универсальный DVK-S 160_монтаж | 1 | шт | 1062.5 | [8 empty] | рубль |  | 0
1.1.1551 | Диффузор универсальный DVK-S 200_монтаж | 1 | шт | 1062.5 | [8 empty] | рубль |  | 0
1.1.1552 | Диффузор DVS E 100_монтаж | 1 | шт | 1062.5 | [8 empty] | рубль |  | 0
1.1.1553 | Диффузор DVS E 125_монтаж | 1 | шт | 1062.5 | [8 empty] | рубль |  | 0
1.1.1554 | Диффузор DVS E 160_монтаж | 1 | шт | 1062.5 | [8 empty] | рубль |  | 0
1.1.1555 | Диффузор DVS E 200_монтаж | 1 | шт | 1062.5 | [8 empty] | рубль |  | 0
1.1.1556 | Диффузор DVS E-P 100_монтаж | 1 | шт | 1062.5 | [8 empty] | рубль |  | 0
1.1.1557 | Диффузор DVS E-P 125_монтаж | 1 | шт | 1062.5 | [8 empty] | рубль |  | 0
1.1.1558 | Диффузор DVS E-P 160_монтаж | 1 | шт | 1062.5 | [8 empty] | рубль |  | 0
1.1.1559 | Диффузор DVS E-P 200_монтаж | 1 | шт | 1062.5 | [8 empty] | рубль |  | 0
1.1.1560 | PGC 100 Наружная решетка_монтаж | 1 | шт | 1062.5 | [8 empty] | рубль |  | 0
1.1.1561 | PGC 125 Наружная решетка_монтаж | 1 | шт | 1062.5 | [8 empty] | рубль |  | 0
1.1.1562 | PGC 160 Наружная решетка_монтаж | 1 | шт | 1062.5 | [8 empty] | рубль |  | 0
1.1.1563 | PGC 200 Наружная решетка_монтаж | 1 | шт | 1062.5 | [8 empty] | рубль |  | 0
1.1.1564 | PGC 250 Наружная решетка_монтаж | 1 | шт | 1062.5 | [8 empty] | рубль |  | 0
1.1.1565 | PGC 315 Наружная решетка_монтаж | 1 | шт | 1062.5 | [8 empty] | рубль |  | 0
1.1.1566 | BG 150*150 Переточная решетка _монтаж | 1 | шт | 1062.5 | [8 empty] | рубль |  | 0
1.1.1567 | BG 300*150 Переточная решетка_монтаж | 1 | шт | 1062.5 | [8 empty] | рубль |  | 0
1.1.1568 | BG 500*100 Переточная решетка _монтаж | 1 | шт | 1062.5 | [8 empty] | рубль |  | 0
1.1.1569 | Решетка переточная BG 300*200 _монтаж | 1 | шт | 1062.5 | [8 empty] | рубль |  | 0
1.1.1570 | Решетка переточная BG 400*200 _монтаж | 1 | шт | 1062.5 | [8 empty] | рубль |  | 0
1.1.1571 | Решетка переточная BG 500*300 _монтаж | 1 | шт | 1062.5 | [8 empty] | рубль |  | 0
1.1.1572 | Решетка переточная BG 600*100*_монтаж | 1 | шт | 1062.5 | [8 empty] | рубль |  | 0
1.1.1573 | Решетка переточная BG 600*300* _монтаж | 1 | шт | 1062.5 | [8 empty] | рубль |  | 0
1.1.1574 | Решетка переточная BG 800*300*_монтаж | 1 | шт | 1062.5 | [8 empty] | рубль |  | 0
1.1.1575 | RCV 190 _монтаж | 1 | шт | 3958.3333 | [8 empty] | рубль |  | 0
1.1.1576 | RCV 220-311_монтаж | 1 | шт | 3958.3333 | [8 empty] | рубль |  | 0
1.1.1577 | RCV 355-400_монтаж | 1 | шт | 3958.3333 | [8 empty] | рубль |  | 0
1.1.1578 | RCV 450-500_монтаж | 1 | шт | 3958.3333 | [8 empty] | рубль |  | 0
1.1.1579 | RCV 560-630_монтаж | 1 | шт | 3958.3333 | [8 empty] | рубль |  | 0
1.1.1580 | RCV 710*_монтаж | 1 | шт | 3958.3333 | [8 empty] | рубль |  | 0
1.1.1581 | RCS 190_монтаж | 1 | шт | 3958.3333 | [8 empty] | рубль |  | 0
1.1.1582 | RCS 220-311_монтаж | 1 | шт | 3958.3333 | [8 empty] | рубль |  | 0
1.1.1583 | RCS 355-400_монтаж | 1 | шт | 3958.3333 | [8 empty] | рубль |  | 0
1.1.1584 | RCS 450-500_монтаж | 1 | шт | 3958.3333 | [8 empty] | рубль |  | 0
1.1.1585 | RCS 560-630_монтаж | 1 | шт | 3958.3333 | [8 empty] | рубль |  | 0
1.1.1586 | RCS 710*_монтаж | 1 | шт | 3958.3333 | [8 empty] | рубль |  | 0
1.1.1587 | RRS 190_монтаж | 1 | шт | 3958.3333 | [8 empty] | рубль |  | 0
1.1.1588 | RRS 220-311_монтаж | 1 | шт | 3958.3333 | [8 empty] | рубль |  | 0
1.1.1589 | RRS 355-400_монтаж | 1 | шт | 3958.3333 | [8 empty] | рубль |  | 0
1.1.1590 | RRS 450-500_монтаж | 1 | шт | 3958.3333 | [8 empty] | рубль |  | 0
1.1.1591 | RRS 560-630_монтаж | 1 | шт | 3958.3333 | [8 empty] | рубль |  | 0
1.1.1592 | RRS 710*_монтаж | 1 | шт | 3958.3333 | [8 empty] | рубль |  | 0
1.1.1593 | BDD 190_монтаж | 1 | шт | 3958.3333 | [8 empty] | рубль |  | 0
1.1.1594 | BDD 220_монтаж | 1 | шт | 3958.3333 | [8 empty] | рубль |  | 0
1.1.1595 | BDD 250_монтаж | 1 | шт | 3958.3333 | [8 empty] | рубль |  | 0
1.1.1596 | BDD 280_монтаж | 1 | шт | 3958.3333 | [8 empty] | рубль |  | 0
1.1.1597 | BDD 311_монтаж | 1 | шт | 3958.3333 | [8 empty] | рубль |  | 0
1.1.1598 | BDD 355-500_монтаж | 1 | шт | 3958.3333 | [8 empty] | рубль |  | 0
1.1.1599 | BDD 560-630_монтаж | 1 | шт | 3958.3333 | [8 empty] | рубль |  | 0
1.1.1600 | BDD 710*_монтаж | 1 | шт | 3958.3333 | [8 empty] | рубль |  | 0
1.1.1601 | FCV 190_монтаж | 1 | шт | 3958.3333 | [8 empty] | рубль |  | 0
1.1.1602 | FCV 220_монтаж | 1 | шт | 3958.3333 | [8 empty] | рубль |  | 0
1.1.1603 | FCV 250_монтаж | 1 | шт | 3958.3333 | [8 empty] | рубль |  | 0
1.1.1604 | FCV 280_монтаж | 1 | шт | 3958.3333 | [8 empty] | рубль |  | 0
1.1.1605 | FCV 311_монтаж | 1 | шт | 3958.3333 | [8 empty] | рубль |  | 0
1.1.1606 | FCV 355-500_монтаж | 1 | шт | 3958.3333 | [8 empty] | рубль |  | 0
1.1.1607 | FCV 560-630_монтаж | 1 | шт | 3958.3333 | [8 empty] | рубль |  | 0
1.1.1608 | FCV 710*_монтаж | 1 | шт | 3958.3333 | [8 empty] | рубль |  | 0
1.1.1609 | FGV 190_монтаж | 1 | шт | 3958.3333 | [8 empty] | рубль |  | 0
1.1.1610 | FGV 220_монтаж | 1 | шт | 3958.3333 | [8 empty] | рубль |  | 0
1.1.1611 | FGV 250_монтаж | 1 | шт | 3958.3333 | [8 empty] | рубль |  | 0
1.1.1612 | FGV 280_монтаж | 1 | шт | 3958.3333 | [8 empty] | рубль |  | 0
1.1.1613 | FGV 311_монтаж | 1 | шт | 3958.3333 | [8 empty] | рубль |  | 0
1.1.1614 | FGV 355-500_монтаж | 1 | шт | 3958.3333 | [8 empty] | рубль |  | 0
1.1.1615 | FGV 560-630_монтаж | 1 | шт | 3958.3333 | [8 empty] | рубль |  | 0
1.1.1616 | FGV 710*_монтаж | 1 | шт | 3958.3333 | [8 empty] | рубль |  | 0
1.1.1617 | Клапан 3-х ходовой UCP 15-1,0_монтаж | 1 | шт | 3666.6667 | [8 empty] | рубль |  | 0
1.1.1618 | Клапан 3-х ходовой UCP 15-1,6_монтаж | 1 | шт | 3666.6667 | [8 empty] | рубль |  | 0
1.1.1619 | Клапан 3-х ходовой UCP 15-2,5_монтаж | 1 | шт | 3666.6667 | [8 empty] | рубль |  | 0
1.1.1620 | Клапан 3-х ходовой UCP 20-4,0_монтаж | 1 | шт | 3666.6667 | [8 empty] | рубль |  | 0
1.1.1621 | Клапан 3-х ходовой UCP 20-6,3_монтаж | 1 | шт | 3666.6667 | [8 empty] | рубль |  | 0
1.1.1622 | Клапан 3-х ходовой UCP 25-6,3_монтаж | 1 | шт | 3666.6667 | [8 empty] | рубль |  | 0
1.1.1623 | Клапан 3-х ходовой UCP 25-10_монтаж | 1 | шт | 3666.6667 | [8 empty] | рубль |  | 0
1.1.1624 | Клапан 3-х ходовой UCP 32-16_монтаж | 1 | шт | 3666.6667 | [8 empty] | рубль |  | 0
1.1.1625 | Клапан 3-х ходовой UCP 40-25_монтаж | 1 | шт | 3666.6667 | [8 empty] | рубль |  | 0
1.1.1626 | Клапан 3-х ходовой UCP 50-40_монтаж | 1 | шт | 3666.6667 | [8 empty] | рубль |  | 0
1.1.1627 | Электропривод для клапанов UCP 24C-05-LN_монтаж | 1 | шт | 1637.5 | [8 empty] | рубль |  | 0
1.1.1628 | Электропривод для клапанов UCP 24C-10-HN_монтаж | 1 | шт | 1637.5 | [8 empty] | рубль |  | 0
1.1.1629 | Электропривод Gruner 341-024-05/RUS, с возвратной пружиной_монтаж | 1 | шт | 2083.3333 | [8 empty] | рубль |  | 0
1.1.1630 | Электропривод Gruner 341-024-05-S2/RUS, с возвратной пружиной_монтаж | 1 | шт | 2083.3333 | [8 empty] | рубль |  | 0
1.1.1631 | Электропривод Gruner 341-230-05/RUS, с возвратной пружиной_монтаж | 1 | шт | 2083.3333 | [8 empty] | рубль |  | 0
1.1.1632 | Электропривод Gruner 341-230-05-S2/RUS, с возвратной пружиной_монтаж | 1 | шт | 2083.3333 | [8 empty] | рубль |  | 0
1.1.1633 | Электропривод Gruner 341C-024-05/RUS, с возвратной пружиной_монтаж | 1 | шт | 2083.3333 | [8 empty] | рубль |  | 0
1.1.1634 | Электропривод Gruner 341C-024-05-S2/RUS, с возвратной пружиной_монтаж | 1 | шт | 2083.3333 | [8 empty] | рубль |  | 0
1.1.1635 | Электропривод Gruner 361-024-10/RUS, с возвратной пружиной_монтаж | 1 | шт | 2083.3333 | [8 empty] | рубль |  | 0
1.1.1636 | Электропривод Gruner 361-024-10-S2/RUS, с возвратной пружиной_монтаж | 1 | шт | 2083.3333 | [8 empty] | рубль |  | 0
1.1.1637 | Электропривод Gruner 361-230-10/RUS, с возвратной пружиной_монтаж | 1 | шт | 2083.3333 | [8 empty] | рубль |  | 0
1.1.1638 | Электропривод Gruner 361-230-10-S2/RUS, с возвратной пружиной_монтаж | 1 | шт | 2083.3333 | [8 empty] | рубль |  | 0
1.1.1639 | Электропривод Gruner 361C-024-10/RUS, с возвратной пружиной_монтаж | 1 | шт | 2083.3333 | [8 empty] | рубль |  | 0
1.1.1640 | Электропривод Gruner 361C-024-10-S2/RUS, с возвратной пружиной*_монтаж | 1 | шт | 2083.3333 | [8 empty] | рубль |  | 0
1.1.1641 | Реле температуры 2 метра TS-2 LEFOO_монтаж | 1 | шт | 1720.8333 | [8 empty] | рубль |  | 0
1.1.1642 | Реле температуры 3 метра TS-3 LEFOO_монтаж | 1 | шт | 1720.8333 | [8 empty] | рубль |  | 0
1.1.1643 | Реле температуры 4 метра TS-4 LEFOO_монтаж | 1 | шт | 1720.8333 | [8 empty] | рубль |  | 0
1.1.1644 | Реле температуры 6 метра TS-6 LEFOO_монтаж | 1 | шт | 1720.8333 | [8 empty] | рубль |  | 0
1.1.1645 | Реле температуры 11,5 метра TS-11,5 LEFOO_монтаж | 1 | шт | 1720.8333 | [8 empty] | рубль |  | 0
1.1.1646 | ALTF1-PT1000 Контактный датчик температуры с хомутом_монтаж | 1 | шт | 1312.5 | [8 empty] | рубль |  | 0
1.1.1647 | ATF1-PT1000 Уличный датчик температуры_монтаж | 1 | шт | 1312.5 | [8 empty] | рубль |  | 0
1.1.1648 | ETF01-PT1000 Погружной датчик температуры_монтаж | 1 | шт | 1312.5 | [8 empty] | рубль |  | 0
1.1.1649 | HTF-PT1000 Канальный датчик температуры_монтаж | 1 | шт | 1312.5 | [8 empty] | рубль |  | 0
1.1.1650 | RTF1-PT1000 Комнатный датчик температуры_монтаж | 1 | шт | 1312.5 | [8 empty] | рубль |  | 0
1.1.1651 | Датчик температуры канальный SHUFT HTF-NTC10K_монтаж | 1 | шт | 1312.5 | [8 empty] | рубль |  | 0
1.1.1652 | Датчик температуры комнатный SHUFT RTF1-NTC10K_монтаж | 1 | шт | 1312.5 | [8 empty] | рубль |  | 0
1.1.1653 | Датчик температуры погружной SHUFT ETF01-NTC10K_монтаж | 1 | шт | 1312.5 | [8 empty] | рубль |  | 0
1.1.1654 | Датчик температуры с хомутом контактный SHUFT ALTF1-NTC10K_монтаж | 1 | шт | 1312.5 | [8 empty] | рубль |  | 0
1.1.1655 | Датчик температуры уличный SHUFT ATF1-NTC10K_монтаж | 1 | шт | 1312.5 | [8 empty] | рубль |  | 0
1.1.1656 | Датчик температуры уличный SHUFT ATF2-NTC10K_монтаж | 1 | шт | 1312.5 | [8 empty] | рубль |  | 0
1.1.1657 | Датчик температуры канальный SHUFT HTF-NTC12K_монтаж | 1 | шт | 1312.5 | [8 empty] | рубль |  | 0
1.1.1658 | Датчик температуры комнатный SHUFT RTF1-NTC12K_монтаж | 1 | шт | 1312.5 | [8 empty] | рубль |  | 0
1.1.1659 | PS-500 L Дифференциальное реле давления_монтаж | 1 | шт | 1625 | [8 empty] | рубль |  | 0
1.1.1660 | PS-2000 L Дифференциальное реле давления_монтаж | 1 | шт | 1625 | [8 empty] | рубль |  | 0
1.1.1661 | Регулятор 5-ступенчатый SRE-220-1.5 (1.5А, 230В)_монтаж | 1 | шт | 3775 | [8 empty] | рубль |  | 0
1.1.1662 | Регулятор 5-ступенчатый SRE-220-2 (2А, 230В)_монтаж | 1 | шт | 3775 | [8 empty] | рубль |  | 0
1.1.1663 | Регулятор 5-ступенчатый SRE-220-3 (3А, 230В)_монтаж | 1 | шт | 3775 | [8 empty] | рубль |  | 0
1.1.1664 | Регулятор 5-ступенчатый SRE-220-5 (5А, 230В)_монтаж | 1 | шт | 3775 | [8 empty] | рубль |  | 0
1.1.1665 | Регулятор 5-ступенчатый SRE-220-7 (7А, 230В)_монтаж | 1 | шт | 3775 | [8 empty] | рубль |  | 0
1.1.1666 | Регулятор 5-ступенчатый SRE-220-10 (10А, 230В)_монтаж | 1 | шт | 3775 | [8 empty] | рубль |  | 0
1.1.1667 | Регулятор 5-ступенчатый SRE-220-14 (14А, 230В)_монтаж | 1 | шт | 3775 | [8 empty] | рубль |  | 0
1.1.1668 | Плавный регулятор скорости SRE 2,5 (в корпусе)_монтаж | 1 | шт | 1525 | [8 empty] | рубль |  | 0
1.1.1669 | Регулятор скорости STY-2,5_монтаж | 1 | шт | 1525 | [8 empty] | рубль |  | 0
1.1.1670 | Преобразователь частоты PROSTAR PR6000-0007T3G_монтаж | 1 | шт | 2916.6667 | [8 empty] | рубль |  | 0
1.1.1671 | Частотный преобразователь PROSTAR PR6000-0015T3G_монтаж | 1 | шт | 2916.6667 | [8 empty] | рубль |  | 0
1.1.1672 | Преобразователь частоты PROSTAR PR6000-0022T3G_монтаж | 1 | шт | 2916.6667 | [8 empty] | рубль |  | 0
1.1.1673 | Преобразователь частоты PROSTAR PR6000-0040T3G_монтаж | 1 | шт | 2916.6667 | [8 empty] | рубль |  | 0
1.1.1674 | Частотный преобразователь PROSTAR PR6000-0055T3G_монтаж | 1 | шт | 2916.6667 | [8 empty] | рубль |  | 0
1.1.1675 | Преобразователь частоты PROSTAR PR6000-0075T3G_монтаж | 1 | шт | 2916.6667 | [8 empty] | рубль |  | 0
1.1.1676 | Преобразователь частоты PROSTAR PR6000-0110T3G_монтаж | 1 | шт | 2916.6667 | [8 empty] | рубль |  | 0
1.1.1677 | Преобразователь частоты PROSTAR PR6000-0150T3G_монтаж | 1 | шт | 2916.6667 | [8 empty] | рубль |  | 0
1.1.1678 | Преобразователь частоты PROSTAR PR6000-0180T3G_монтаж | 1 | шт | 2916.6667 | [8 empty] | рубль |  | 0
1.1.1679 | Преобразователь частоты PROSTAR PR6000-0220T3G_монтаж | 1 | шт | 2916.6667 | [8 empty] | рубль |  | 0
1.1.1680 | Частотный преобразователь PROSTAR PR6100-0007T3G_монтаж | 1 | шт | 2916.6667 | [8 empty] | рубль |  | 0
1.1.1681 | Частотный преобразователь PROSTAR PR6100-0015T3G_монтаж | 1 | шт | 2916.6667 | [8 empty] | рубль |  | 0
1.1.1682 | Частотный преобразователь PROSTAR PR6100-0022T3G_монтаж | 1 | шт | 2916.6667 | [8 empty] | рубль |  | 0
1.1.1683 | Частотный преобразователь PROSTAR PR6100-0040T3G_монтаж | 1 | шт | 2916.6667 | [8 empty] | рубль |  | 0
1.1.1684 | Частотный преобразователь PROSTAR PR6100-0055T3G_монтаж | 1 | шт | 2916.6667 | [8 empty] | рубль |  | 0
1.1.1685 | Частотный преобразователь PROSTAR PR6100-0075T3G_монтаж | 1 | шт | 2916.6667 | [8 empty] | рубль |  | 0
1.1.1686 | Частотный преобразователь PROSTAR PR6100-0110T3G_монтаж | 1 | шт | 2916.6667 | [8 empty] | рубль |  | 0
1.1.1687 | Частотный преобразователь PROSTAR PR6100-0150T3G_монтаж | 1 | шт | 2916.6667 | [8 empty] | рубль |  | 0
1.1.1688 | Частотный преобразователь PROSTAR PR6100-0180T3G_монтаж | 1 | шт | 2916.6667 | [8 empty] | рубль |  | 0
1.1.1689 | Частотный преобразователь PROSTAR PR6100-0220T3G_монтаж | 1 | шт | 2916.6667 | [8 empty] | рубль |  | 0
1.1.1690 | Частотный преобразователь INVT GD200A-1R5G-4_монтаж | 1 | шт | 2916.6667 | [8 empty] | рубль |  | 0
1.1.1691 | Частотный преобразователь INVT GD200A-2R2G-4_монтаж | 1 | шт | 2916.6667 | [8 empty] | рубль |  | 0
1.1.1692 | Частотный преобразователь INVT GD200A-004G/5R5P-4_монтаж | 1 | шт | 2916.6667 | [8 empty] | рубль |  | 0
1.1.1693 | Частотный преобразователь INVT GD200A-5R5G/7R5P-4_монтаж | 1 | шт | 2916.6667 | [8 empty] | рубль |  | 0
1.1.1694 | Частотный преобразователь INVT GD200A-7R5G/011P-4_монтаж | 1 | шт | 2916.6667 | [8 empty] | рубль |  | 0
1.1.1695 | Частотный преобразователь INVT GD200A-011G/015P-4_монтаж | 1 | шт | 2916.6667 | [8 empty] | рубль |  | 0
1.1.1696 | Частотный преобразователь INVT GD200A-015G/018P-4_монтаж | 1 | шт | 2916.6667 | [8 empty] | рубль |  | 0
1.1.1697 | Частотный преобразователь INVT GD200A-018G/022P-4_монтаж | 1 | шт | 2916.6667 | [8 empty] | рубль |  | 0
1.1.1698 | Частотный преобразователь INVT GD200A-022G/030P-4_монтаж | 1 | шт | 2916.6667 | [8 empty] | рубль |  | 0
1.1.1699 | Частотный преобразователь SPUTNIK VFC300-00B-G23_монтаж | 1 | шт | 2916.6667 | [8 empty] | рубль |  | 0
1.1.1700 | Частотный преобразователь SPUTNIK VFC300-001-G23_монтаж | 1 | шт | 2916.6667 | [8 empty] | рубль |  | 0
1.1.1701 | Частотный преобразователь SPUTNIK VFC300-002-G23_монтаж | 1 | шт | 2916.6667 | [8 empty] | рубль |  | 0
1.1.1702 | Частотный преобразователь SPUTNIK VFC300-00B-G43_монтаж | 1 | шт | 2916.6667 | [8 empty] | рубль |  | 0
1.1.1703 | Частотный преобразователь SPUTNIK VFC300-001-G43_монтаж | 1 | шт | 2916.6667 | [8 empty] | рубль |  | 0
1.1.1704 | Частотный преобразователь SPUTNIK VFC300-002-G43_монтаж | 1 | шт | 2916.6667 | [8 empty] | рубль |  | 0
1.1.1705 | Частотный преобразователь SPUTNIK VFC300-004-G43_монтаж | 1 | шт | 2916.6667 | [8 empty] | рубль |  | 0
1.1.1706 | Частотный преобразователь SPUTNIK VFC300-005-G43_монтаж | 1 | шт | 2916.6667 | [8 empty] | рубль |  | 0
1.1.1707 | Частотный преобразователь SPUTNIK VFC300-007-G43_монтаж | 1 | шт | 2916.6667 | [8 empty] | рубль |  | 0
1.1.1708 | Частотный преобразователь SPUTNIK VFC300-011-G43_монтаж | 1 | шт | 2916.6667 | [8 empty] | рубль |  | 0
1.1.1709 | Частотный преобразователь SPUTNIK VFC400-00B-G23_монтаж | 1 | шт | 2916.6667 | [8 empty] | рубль |  | 0
1.1.1710 | Частотный преобразователь SPUTNIK VFC400-001-G23_монтаж | 1 | шт | 2916.6667 | [8 empty] | рубль |  | 0
1.1.1711 | Частотный преобразователь SPUTNIK VFC400-002-G23_монтаж | 1 | шт | 2916.6667 | [8 empty] | рубль |  | 0
1.1.1712 | Частотный преобразователь SPUTNIK VFC400-003-G23_монтаж | 1 | шт | 2916.6667 | [8 empty] | рубль |  | 0
1.1.1713 | Частотный преобразователь SPUTNIK VFC400-004-G23_монтаж | 1 | шт | 2916.6667 | [8 empty] | рубль |  | 0
1.1.1714 | Частотный преобразователь SPUTNIK VFC400-005-G23_монтаж | 1 | шт | 2916.6667 | [8 empty] | рубль |  | 0
1.1.1715 | Частотный преобразователь SPUTNIK VFC400-007-G23_монтаж | 1 | шт | 2916.6667 | [8 empty] | рубль |  | 0
1.1.1716 | Частотный преобразователь SPUTNIK VFC400-011-G23_монтаж | 1 | шт | 2916.6667 | [8 empty] | рубль |  | 0
1.1.1717 | Частотный преобразователь SPUTNIK VFC400-00B-G43_монтаж | 1 | шт | 2916.6667 | [8 empty] | рубль |  | 0
1.1.1718 | Частотный преобразователь SPUTNIK VFC400-001-G43_монтаж | 1 | шт | 2916.6667 | [8 empty] | рубль |  | 0
1.1.1719 | Частотный преобразователь SPUTNIK VFC400-002-G43_монтаж | 1 | шт | 2916.6667 | [8 empty] | рубль |  | 0
1.1.1720 | Частотный преобразователь SPUTNIK VFC400-003/004-GP43_монтаж | 1 | шт | 2916.6667 | [8 empty] | рубль |  | 0
1.1.1721 | Частотный преобразователь SPUTNIK VFC400-004/005-GP43_монтаж | 1 | шт | 2916.6667 | [8 empty] | рубль |  | 0
1.1.1722 | Частотный преобразователь SPUTNIK VFC400-005/007-GP43_монтаж | 1 | шт | 2916.6667 | [8 empty] | рубль |  | 0
1.1.1723 | Частотный преобразователь SPUTNIK VFC400-007/011-GP43_монтаж | 1 | шт | 2916.6667 | [8 empty] | рубль |  | 0
1.1.1724 | Частотный преобразователь SPUTNIK VFC400-011/015-GP43_монтаж | 1 | шт | 2916.6667 | [8 empty] | рубль |  | 0
1.1.1725 | Частотный преобразователь SPUTNIK VFC400-015/018-GP43_монтаж | 1 | шт | 2916.6667 | [8 empty] | рубль |  | 0
1.1.1726 | Частотный преобразователь SPUTNIK VFC400-018/022-GP43_монтаж | 1 | шт | 2916.6667 | [8 empty] | рубль |  | 0
1.1.1727 | Кабель ВВГнг LS 3*1,5 (1 мп)_монтаж | 1 | шт | 77.9167 | [8 empty] | рубль |  | 0
1.1.1728 | Кабель ВВГнг LS 3*2,5 (1 мп)_монтаж | 1 | шт | 77.9167 | [8 empty] | рубль |  | 0
1.1.1729 | Кабель ВВГнг LS 3*4 (1 мп)_монтаж | 1 | шт | 77.9167 | [8 empty] | рубль |  | 0
1.1.1730 | Кабель ВВГнг LS 3*6 (1 мп)_монтаж | 1 | шт | 77.9167 | [8 empty] | рубль |  | 0
1.1.1731 | Кабель ВВГнг LS 5*1,5 (1 мп)_монтаж | 1 | шт | 81.25 | [8 empty] | рубль |  | 0
1.1.1732 | Кабель ВВГнг LS 5*2,5 (1 мп)_монтаж | 1 | шт | 81.25 | [8 empty] | рубль |  | 0
1.1.1733 | Кабель ВВГнг LS 5*4 (1 мп)_монтаж | 1 | шт | 90 | [8 empty] | рубль |  | 0
1.1.1734 | Кабель ВВГнг LS 5 *6 (1 мп)_монтаж | 1 | шт | 90 | [8 empty] | рубль |  | 0
1.1.1735 | Кабель ВВГнг LS 5*10 (1 мп)_монтаж | 1 | шт | 95.8333 | [8 empty] | рубль |  | 0
1.1.1736 | Кабель ВВГнг LS 5*16 (1 мп)_монтаж | 1 | шт | 145.8333 | [8 empty] | рубль |  | 0
1.1.1737 | Кабель ВВГнг LS 5*25 (1 мп)_монтаж | 1 | шт | 195.8333 | [8 empty] | рубль |  | 0
1.1.1738 | Кабель ВВГнг LS 5*35 (1 мп)_монтаж | 1 | шт | 220.8333 | [8 empty] | рубль |  | 0
1.1.1739 | Кабель ВВГнг LS 5 *50 (1 мп)_монтаж | 1 | шт | 483.3333 | [8 empty] | рубль |  | 0
1.1.1740 | Кабель ПВС 3х2.5 (1 мп)_монтаж | 1 | шт | 77.9167 | [8 empty] | рубль |  | 0
1.1.1741 | Кабель ПВС 3х4 (1 мп)_монтаж | 1 | шт | 77.9167 | [8 empty] | рубль |  | 0
1.1.1742 | Кабель ПВС 3х6 (1 мп)_монтаж | 1 | шт | 77.9167 | [8 empty] | рубль |  | 0
1.1.1743 | Кабель ПВС 5х2.5 (1 мп)_монтаж | 1 | шт | 77.9167 | [8 empty] | рубль |  | 0
1.1.1744 | Кабель ПВС 5х4 (1 мп)_монтаж | 1 | шт | 77.9167 | [8 empty] | рубль |  | 0
1.1.1745 | Кабель ПВС 5х6 (1 мп)_монтаж | 1 | шт | 77.9167 | [8 empty] | рубль |  | 0
1.1.1746 | Кабель ПВС 5х10 (1 мп)_монтаж | 1 | шт | 77.9167 | [8 empty] | рубль |  | 0
1.1.1747 | Кабель МКЭШ 2х0,75 (1 мп)_монтаж | 1 | шт | 77.9167 | [8 empty] | рубль |  | 0
1.1.1748 | Кабель МКЭШ 3х0,75 (1 мп)_монтаж | 1 | шт | 77.9167 | [8 empty] | рубль |  | 0
1.1.1749 | Кабель МКЭШ 7х0,75 (1 мп)_монтаж | 1 | шт | 77.9167 | [8 empty] | рубль |  | 0
1.1.1750 | Кабель ПВС 2х0,75 (1 мп)_монтаж | 1 | шт | 77.9167 | [8 empty] | рубль |  | 0
1.1.1751 | Кабель ПВС 3х0,75 (1 мп)_монтаж | 1 | шт | 77.9167 | [8 empty] | рубль |  | 0
1.1.1752 | Кабель ПВС 3х1,5 (1 мп)_монтаж | 1 | шт | 77.9167 | [8 empty] | рубль |  | 0
1.1.1753 | Лоток металлический перфорированный 50х50х3000_монтаж | 1 | шт | 541.6667 | [8 empty] | рубль |  | 0
1.1.1754 | Крышка к лотку металлическому 50х50х3000_монтаж | 1 | шт | 208.3333 | [8 empty] | рубль |  | 0
1.1.1755 | Лоток металлический перфорированный 150х50х3000_монтаж | 1 | шт | 541.6667 | [8 empty] | рубль |  | 0
1.1.1756 | Лоток металлический перфорированный 100х50х3000_монтаж | 1 | шт | 541.6667 | [8 empty] | рубль |  | 0
1.1.1757 | Гофрированная труба диаметром 16мм_монтаж | 1 | шт | 59.5833 | [8 empty] | рубль |  | 0
1.1.1758 | Гофрированная труба диаметром 20мм_монтаж | 1 | шт | 59.5833 | [8 empty] | рубль |  | 0
1.1.1759 | Гофрированная труба диаметром 25мм_монтаж | 1 | шт | 59.5833 | [8 empty] | рубль |  | 0
1.1.1760 | Гофрированная труба диаметром 32мм_монтаж | 1 | шт | 59.5833 | [8 empty] | рубль |  | 0
1.1.1761 | Коробка распаечная для открытой проводки IP54_монтаж | 1 | шт | 375 | [8 empty] | рубль |  | 0
1.1.1762 | Розетка штепсельная накладная_монтаж | 1 | шт | 289.5833 | [8 empty] | рубль |  | 0
1.1.1763 | Автоматический выключатель АВВ 1полюсный С10_монтаж | 1 | шт | 1125 | [8 empty] | рубль |  | 0
1.1.1764 | Автоматический выключатель АВВ 1полюсный С16_монтаж | 1 | шт | 1125 | [8 empty] | рубль |  | 0
1.1.1765 | Автоматический выключатель АВВ 1полюсный С20_монтаж | 1 | шт | 1125 | [8 empty] | рубль |  | 0
1.1.1766 | Автоматический выключатель АВВ 1полюсный С25_монтаж | 1 | шт | 1125 | [8 empty] | рубль |  | 0
1.1.1767 | Автоматический выключатель АВВ 1полюсный С32_монтаж | 1 | шт | 1125 | [8 empty] | рубль |  | 0
1.1.1768 | Автоматический выключатель АВВ 1полюсный С40_монтаж | 1 | шт | 1125 | [8 empty] | рубль |  | 0
1.1.1769 | Автоматический выключатель АВВ 1полюсный С50_монтаж | 1 | шт | 1125 | [8 empty] | рубль |  | 0
1.1.1770 | Автоматический выключатель АВВ 1полюсный С63_монтаж | 1 | шт | 1125 | [8 empty] | рубль |  | 0
1.1.1771 | Автоматический выключатель АВВ 3полюсный С10_монтаж | 1 | шт | 1270.8333 | [8 empty] | рубль |  | 0
1.1.1772 | Автоматический выключатель АВВ 3полюсный С16_монтаж | 1 | шт | 1270.8333 | [8 empty] | рубль |  | 0
1.1.1773 | Автоматический выключатель АВВ 3полюсный С20_монтаж | 1 | шт | 1270.8333 | [8 empty] | рубль |  | 0
1.1.1774 | Автоматический выключатель АВВ 3полюсный С25_монтаж | 1 | шт | 1270.8333 | [8 empty] | рубль |  | 0
1.1.1775 | Автоматический выключатель АВВ 3полюсный С32_монтаж | 1 | шт | 1270.8333 | [8 empty] | рубль |  | 0
1.1.1776 | Автоматический выключатель АВВ 3полюсный С40_монтаж | 1 | шт | 1270.8333 | [8 empty] | рубль |  | 0
1.1.1777 | Автоматический выключатель АВВ 3полюсный С50_монтаж | 1 | шт | 1270.8333 | [8 empty] | рубль |  | 0
1.1.1778 | Автоматический выключатель АВВ 3полюсный С63_монтаж | 1 | шт | 1270.8333 | [8 empty] | рубль |  | 0
1.1.1779 | Автоматический выключатель АВВ 3полюсный С80_монтаж | 1 | шт | 1270.8333 | [8 empty] | рубль |  | 0
1.1.1780 | Металлический щит навесной на 9 модулей _монтаж | 1 | шт | 2150 | [8 empty] | рубль |  | 0
1.1.1781 | Металлический щит навесной на 12 модулей _монтаж | 1 | шт | 2150 | [8 empty] | рубль |  | 0
1.1.1782 | Металлический щит навесной на 24 модуля _монтаж | 1 | шт | 2150 | [8 empty] | рубль |  | 0
1.1.1783 | Металлический щит навесной на 36 модулей _монтаж | 1 | шт | 2150 | [8 empty] | рубль |  | 0
1.1.1784 | Металлический щит навесной на 54 модуля _монтаж | 1 | шт | 2150 | [8 empty] | рубль |  | 0
1.1.1785 | Частотный преобразователь VEDA VF-51-PK75-0004-S2-E20-B-H_монтаж | 1 | шт | 2916.6667 | [8 empty] | рубль |  | 0
1.1.1786 | Частотный преобразователь VEDA VF-51-P1K5-0007-S2-E20-B-H_монтаж | 1 | шт | 2916.6667 | [8 empty] | рубль |  | 0
1.1.1787 | Частотный преобразователь VEDA VF-51-P2K2-0010-S2-E20-B-H_монтаж | 1 | шт | 2916.6667 | [8 empty] | рубль |  | 0
1.1.1788 | Частотный преобразователь VEDA VF-51-PK75-0003-T4-E20-B-H_монтаж | 1 | шт | 2916.6667 | [8 empty] | рубль |  | 0
1.1.1789 | Частотный преобразователь VEDA VF-51-P1K5-0004-T4-E20-B-H_монтаж | 1 | шт | 2916.6667 | [8 empty] | рубль |  | 0
1.1.1790 | Частотный преобразователь VEDA VF-51-P2K2-0005-T4-E20-B-H_монтаж | 1 | шт | 2916.6667 | [8 empty] | рубль |  | 0
1.1.1791 | Частотный преобразователь VEDA VF-51-P4K0-0009-T4-E20-B-H_монтаж | 1 | шт | 2916.6667 | [8 empty] | рубль |  | 0
1.1.1792 | Частотный преобразователь VEDA VF-51-P5K5-0013-T4-E20-B-H_монтаж | 1 | шт | 2916.6667 | [8 empty] | рубль |  | 0
1.1.1793 | Частотный преобразователь VEDA VF-51-P7K5-0017-T4-E20-B-H_монтаж | 1 | шт | 2916.6667 | [8 empty] | рубль |  | 0
1.1.1794 | Частотный преобразователь VEDA VF-51-P11K-0025-T4-E20-B-H_монтаж | 1 | шт | 2916.6667 | [8 empty] | рубль |  | 0
1.1.1795 | Частотный преобразователь VEDA VF-51-P15K-0032-T4-E20-B-H_монтаж | 1 | шт | 2916.6667 | [8 empty] | рубль |  | 0
1.1.1796 | Частотный преобразователь VEDA VF-51-P18K-0038-T4-E20-B-H_монтаж | 1 | шт | 2916.6667 | [8 empty] | рубль |  | 0
1.1.1797 | Частотный преобразователь VEDA VF-51-P22K-0045-T4-E20-B-H_монтаж | 1 | шт | 2916.6667 | [8 empty] | рубль |  | 0
1.1.1798 | Клапаны 2ход спутник упр-е 2-3х поз. AR24 K2 DN 15 Kvs 1,6/2,5_монтаж | 1 | шт | 3583.3333 | [8 empty] | рубль |  | 0
1.1.1799 | Клапаны 2ход спутник упр-е 2-3х поз. AR24 K2 DN 20 Kvs 4/6,3_монтаж | 1 | шт | 3583.3333 | [8 empty] | рубль |  | 0
1.1.1800 | Клапаны 2ход спутник упр-е 2-3х поз. AR24 K2 DN 25 Kvs 10/16_монтаж | 1 | шт | 3583.3333 | [8 empty] | рубль |  | 0
1.1.1801 | Клапаны 2ход спутник упр-е 2-3х поз. AR24 K2 DN 32 Kvs 25_монтаж | 1 | шт | 3583.3333 | [8 empty] | рубль |  | 0
1.1.1802 | Клапаны 2ход спутник упр-е 2-3х поз. AR24 K2 DN 40 Kvs 40_монтаж | 1 | шт | 3583.3333 | [8 empty] | рубль |  | 0
1.1.1803 | Клапаны 2ход спутник упр-е 2-3х поз. AR24 K2 DN 50 Kvs 63_монтаж | 1 | шт | 3583.3333 | [8 empty] | рубль |  | 0
1.1.1804 | Клапаны 2ход спутник упр-е 2-3х поз. AR230 K2 DN 15 Kvs 1,6/2,5_монтаж | 1 | шт | 3583.3333 | [8 empty] | рубль |  | 0
1.1.1805 | Клапаны 2ход спутник упр-е 2-3х поз. AR230 K2 DN 20 Kvs 4/6,3_монтаж | 1 | шт | 3583.3333 | [8 empty] | рубль |  | 0
1.1.1806 | Клапаны 2ход спутник упр-е 2-3х поз. AR230 K2 DN 25 Kvs 10/16_монтаж | 1 | шт | 3583.3333 | [8 empty] | рубль |  | 0
1.1.1807 | Клапаны 2ход спутник упр-е 2-3х поз. AR230 K2 DN 32 Kvs 25_монтаж | 1 | шт | 3583.3333 | [8 empty] | рубль |  | 0
1.1.1808 | Клапаны 2ход спутник упр-е 2-3х поз. AR230 K2 DN 40 Kvs 40_монтаж | 1 | шт | 3583.3333 | [8 empty] | рубль |  | 0
1.1.1809 | Клапаны 2ход спутник упр-е 2-3х поз. AR230 K2 DN 50 Kvs 63_монтаж | 1 | шт | 3583.3333 | [8 empty] | рубль |  | 0
1.1.1810 | Клапаны 2ход спутник упр-е модулирующее (аналоговое), 0-10 В AP24 K2 DN 15 Kvs 1,6/2,5_монтаж | 1 | шт | 3583.3333 | [8 empty] | рубль |  | 0
1.1.1811 | Клапаны 2ход спутник упр-е модулирующее (аналоговое), 0-10 В AP24 K2 DN 20 Kvs 4/6,3_монтаж | 1 | шт | 3583.3333 | [8 empty] | рубль |  | 0
1.1.1812 | Клапаны 2ход спутник упр-е модулирующее (аналоговое), 0-10 В AP24 K2 DN 25 Kvs 10/16_монтаж | 1 | шт | 3583.3333 | [8 empty] | рубль |  | 0
1.1.1813 | Клапаны 2ход спутник упр-е модулирующее (аналоговое), 0-10 В AP24 K2 DN 32 Kvs 25_монтаж | 1 | шт | 3583.3333 | [8 empty] | рубль |  | 0
1.1.1814 | Клапаны 2ход спутник упр-е модулирующее (аналоговое), 0-10 В AP24 K2 DN 40 Kvs 40_монтаж | 1 | шт | 3583.3333 | [8 empty] | рубль |  | 0
1.1.1815 | Клапаны 2ход спутник упр-е модулирующее (аналоговое), 0-10 В AP24 K2 DN 50 Kvs 63_монтаж | 1 | шт | 3583.3333 | [8 empty] | рубль |  | 0
1.1.1816 | Клапаны 3ход спутник упр-е 2-3х поз. AR24 K3 DN 15 Kvs 1,6/2,5_монтаж | 1 | шт | 3583.3333 | [8 empty] | рубль |  | 0
1.1.1817 | Клапаны 3ход спутник упр-е 2-3х поз. AR24 K3 DN 20 Kvs 4/6,3_монтаж | 1 | шт | 3583.3333 | [8 empty] | рубль |  | 0
1.1.1818 | Клапаны 3ход спутник упр-е 2-3х поз. AR24 K3 DN 25 Kvs 10/16_монтаж | 1 | шт | 3583.3333 | [8 empty] | рубль |  | 0
1.1.1819 | Клапаны 3ход спутник упр-е 2-3х поз. AR24 K3 DN 32 Kvs 25_монтаж | 1 | шт | 3583.3333 | [8 empty] | рубль |  | 0
1.1.1820 | Клапаны 3ход спутник упр-е 2-3х поз. AR24 K3 DN 40 Kvs 40_монтаж | 1 | шт | 3583.3333 | [8 empty] | рубль |  | 0
1.1.1821 | Клапаны 3ход спутник упр-е 2-3х поз. AR24 K3 DN 50 Kvs 63_монтаж | 1 | шт | 3583.3333 | [8 empty] | рубль |  | 0
1.1.1822 | Клапаны 3ход спутник упр-е 2-3х поз. AR230 K3 DN 15 Kvs 1,6/2,5_монтаж | 1 | шт | 3583.3333 | [8 empty] | рубль |  | 0
1.1.1823 | Клапаны 3ход спутник упр-е 2-3х поз. AR230 K3 DN 20 Kvs 4/6,3_монтаж | 1 | шт | 3583.3333 | [8 empty] | рубль |  | 0
1.1.1824 | Клапаны 3ход спутник упр-е 2-3х поз. AR230 K3 DN 25 Kvs 10/16_монтаж | 1 | шт | 3583.3333 | [8 empty] | рубль |  | 0
1.1.1825 | Клапаны 3ход спутник упр-е 2-3х поз. AR230 K3 DN 32 Kvs 25_монтаж | 1 | шт | 3583.3333 | [8 empty] | рубль |  | 0
1.1.1826 | Клапаны 3ход спутник упр-е 2-3х поз. AR230 K3 DN 40 Kvs 40_монтаж | 1 | шт | 3583.3333 | [8 empty] | рубль |  | 0
1.1.1827 | Клапаны 3ход спутник упр-е 2-3х поз. AR230 K3 DN 50 Kvs 63_монтаж | 1 | шт | 3583.3333 | [8 empty] | рубль |  | 0
1.1.1828 | Клапаны 3ход спутник упр-е модулирующее (аналоговое), 0-10 В AP24 K3 DN 15 Kvs 1,6/2,5_монтаж | 1 | шт | 3583.3333 | [8 empty] | рубль |  | 0
1.1.1829 | Клапаны 3ход спутник упр-е модулирующее (аналоговое), 0-10 В AP24 K3 DN 20 Kvs 4/6,3_монтаж | 1 | шт | 3583.3333 | [8 empty] | рубль |  | 0
1.1.1830 | Клапаны 3ход спутник упр-е модулирующее (аналоговое), 0-10 В AP24 K3 DN 25 Kvs 10/16_монтаж | 1 | шт | 3583.3333 | [8 empty] | рубль |  | 0
1.1.1831 | Клапаны 3ход спутник упр-е модулирующее (аналоговое), 0-10 В AP24 K3 DN 32 Kvs 25_монтаж | 1 | шт | 3583.3333 | [8 empty] | рубль |  | 0
1.1.1832 | Клапаны 3ход спутник упр-е модулирующее (аналоговое), 0-10 В AP24 K3 DN 40 Kvs 40_монтаж | 1 | шт | 3583.3333 | [8 empty] | рубль |  | 0
1.1.1833 | Клапаны 3ход спутник упр-е модулирующее (аналоговое), 0-10 В AP24 K3 DN 50 Kvs 63_монтаж | 1 | шт | 3583.3333 | [8 empty] | рубль |  | 0
1.1.1834 | Зонт вытяжной пристенный нерж 1000 х 700 х 450_монтаж | 1 | шт | 7825 | [8 empty] | рубль |  | 0
1.1.1835 | Зонт вытяжной пристенный нерж 1100 х 700 х 450_монтаж | 1 | шт | 7825 | [8 empty] | рубль |  | 0
1.1.1836 | Зонт вытяжной пристенный нерж 1200 х 700 х 450_монтаж | 1 | шт | 7825 | [8 empty] | рубль |  | 0
1.1.1837 | Зонт вытяжной пристенный нерж 1300 х 700 х 450_монтаж | 1 | шт | 7825 | [8 empty] | рубль |  | 0
1.1.1838 | Зонт вытяжной пристенный нерж 1400 х 700 х 450_монтаж | 1 | шт | 7825 | [8 empty] | рубль |  | 0
1.1.1839 | Зонт вытяжной пристенный нерж 1500 х 700 х 450_монтаж | 1 | шт | 7825 | [8 empty] | рубль |  | 0
1.1.1840 | Зонт вытяжной пристенный нерж 1600 х 700 х 450_монтаж | 1 | шт | 7825 | [8 empty] | рубль |  | 0
1.1.1841 | Зонт вытяжной пристенный нерж 1700 х 700 х 450_монтаж | 1 | шт | 7825 | [8 empty] | рубль |  | 0
1.1.1842 | Зонт вытяжной пристенный нерж 1800 х 700 х 450_монтаж | 1 | шт | 7825 | [8 empty] | рубль |  | 0
1.1.1843 | Зонт вытяжной пристенный нерж 1900 х 700 х 450_монтаж | 1 | шт | 7825 | [8 empty] | рубль |  | 0
1.1.1844 | Зонт вытяжной пристенный нерж 2000 х 700 х 450_монтаж | 1 | шт | 7825 | [8 empty] | рубль |  | 0
1.1.1845 | Зонт вытяжной пристенный нерж 1000 х 800 х 450_монтаж | 1 | шт | 7825 | [8 empty] | рубль |  | 0
1.1.1846 | Зонт вытяжной пристенный нерж 1100 х 800 х 450_монтаж | 1 | шт | 7825 | [8 empty] | рубль |  | 0
1.1.1847 | Зонт вытяжной пристенный нерж 1200 х 800 х 450_монтаж | 1 | шт | 7825 | [8 empty] | рубль |  | 0
1.1.1848 | Зонт вытяжной пристенный нерж 1300 х 800 х 450_монтаж | 1 | шт | 7825 | [8 empty] | рубль |  | 0
1.1.1849 | Зонт вытяжной пристенный нерж 1400 х 800 х 450_монтаж | 1 | шт | 7825 | [8 empty] | рубль |  | 0
1.1.1850 | Зонт вытяжной пристенный нерж 1500 х 800 х 450_монтаж | 1 | шт | 7825 | [8 empty] | рубль |  | 0
1.1.1851 | Зонт вытяжной пристенный нерж 1600 х 800 х 450_монтаж | 1 | шт | 7825 | [8 empty] | рубль |  | 0
1.1.1852 | Зонт вытяжной пристенный нерж 1700 х 800 х 450_монтаж | 1 | шт | 7825 | [8 empty] | рубль |  | 0
1.1.1853 | Зонт вытяжной пристенный нерж 1800 х 800 х 450_монтаж | 1 | шт | 7825 | [8 empty] | рубль |  | 0
1.1.1854 | Зонт вытяжной пристенный нерж 1900 х 800 х 450_монтаж | 1 | шт | 7825 | [8 empty] | рубль |  | 0
1.1.1855 | Зонт вытяжной пристенный нерж 2000 х 800 х 450_монтаж | 1 | шт | 7825 | [8 empty] | рубль |  | 0
1.1.1856 | Зонт вытяжной пристенный нерж 1000 х 1000 х 450_монтаж | 1 | шт | 7825 | [8 empty] | рубль |  | 0
1.1.1857 | Зонт вытяжной пристенный нерж 1100 х 1000 х 450_монтаж | 1 | шт | 7825 | [8 empty] | рубль |  | 0
1.1.1858 | Зонт вытяжной пристенный нерж 1200 х 1000 х 450_монтаж | 1 | шт | 7825 | [8 empty] | рубль |  | 0
1.1.1859 | Зонт вытяжной пристенный нерж 1300 х 1000 х 450_монтаж | 1 | шт | 7825 | [8 empty] | рубль |  | 0
1.1.1860 | Зонт вытяжной пристенный нерж 1400 х 1000 х 450_монтаж | 1 | шт | 7825 | [8 empty] | рубль |  | 0
1.1.1861 | Зонт вытяжной пристенный нерж 1500 х 1000 х 450_монтаж | 1 | шт | 7825 | [8 empty] | рубль |  | 0
1.1.1862 | Зонт вытяжной пристенный нерж 1600 х 1000 х 450_монтаж | 1 | шт | 7825 | [8 empty] | рубль |  | 0
1.1.1863 | Зонт вытяжной пристенный нерж 1700 х 1000 х 450_монтаж | 1 | шт | 7825 | [8 empty] | рубль |  | 0
1.1.1864 | Зонт вытяжной пристенный нерж 1800 х 1000 х 450_монтаж | 1 | шт | 7825 | [8 empty] | рубль |  | 0
1.1.1865 | Зонт вытяжной пристенный нерж 1900 х 1000 х 450_монтаж | 1 | шт | 7825 | [8 empty] | рубль |  | 0
1.1.1866 | Зонт вытяжной пристенный нерж 2000 х 1000 х 450_монтаж | 1 | шт | 7825 | [8 empty] | рубль |  | 0
1.1.1867 | Зонт вытяжной пристенный нерж 1000 х 1200 х 450_монтаж | 1 | шт | 7825 | [8 empty] | рубль |  | 0
1.1.1868 | Зонт вытяжной пристенный нерж 1100 х 1200 х 450_монтаж | 1 | шт | 7825 | [8 empty] | рубль |  | 0
1.1.1869 | Зонт вытяжной пристенный нерж 1200 х 1200 х 450_монтаж | 1 | шт | 7825 | [8 empty] | рубль |  | 0
1.1.1870 | Зонт вытяжной пристенный нерж 1300 х 1200 х 450_монтаж | 1 | шт | 7825 | [8 empty] | рубль |  | 0
1.1.1871 | Зонт вытяжной пристенный нерж 1400 х 1200 х 450_монтаж | 1 | шт | 7825 | [8 empty] | рубль |  | 0
1.1.1872 | Зонт вытяжной пристенный нерж 1500 х 1200 х 450_монтаж | 1 | шт | 7825 | [8 empty] | рубль |  | 0
1.1.1873 | Зонт вытяжной пристенный нерж 1600 х 1200 х 450_монтаж | 1 | шт | 7825 | [8 empty] | рубль |  | 0
1.1.1874 | Зонт вытяжной пристенный нерж 1700 х 1200 х 450_монтаж | 1 | шт | 7825 | [8 empty] | рубль |  | 0
1.1.1875 | Зонт вытяжной пристенный нерж 1800 х 1200 х 450_монтаж | 1 | шт | 7825 | [8 empty] | рубль |  | 0
1.1.1876 | Зонт вытяжной пристенный нерж 1900 х 1200 х 450_монтаж | 1 | шт | 7825 | [8 empty] | рубль |  | 0
1.1.1877 | Зонт вытяжной пристенный нерж 2000 х 1200 х 450_монтаж | 1 | шт | 7825 | [8 empty] | рубль |  | 0
1.1.1878 | Зонт вытяжной островной нерж 800 х 700 х 450_монтаж | 1 | шт | 7825 | [8 empty] | рубль |  | 0
1.1.1879 | Зонт вытяжной островной нерж 900 х 700 х 450_монтаж | 1 | шт | 7825 | [8 empty] | рубль |  | 0
1.1.1880 | Зонт вытяжной островной нерж 1000 х 700 х 450_монтаж | 1 | шт | 7825 | [8 empty] | рубль |  | 0
1.1.1881 | Зонт вытяжной островной нерж 1100 х 700 х 450_монтаж | 1 | шт | 7825 | [8 empty] | рубль |  | 0
1.1.1882 | Зонт вытяжной островной нерж 1200 х 700 х 450_монтаж | 1 | шт | 7825 | [8 empty] | рубль |  | 0
1.1.1883 | Зонт вытяжной островной нерж 1300 х 700 х 450_монтаж | 1 | шт | 7825 | [8 empty] | рубль |  | 0
1.1.1884 | Зонт вытяжной островной нерж 1400 х 700 х 450_монтаж | 1 | шт | 7825 | [8 empty] | рубль |  | 0
1.1.1885 | Зонт вытяжной островной нерж 1500 х 700 х 450_монтаж | 1 | шт | 7825 | [8 empty] | рубль |  | 0
1.1.1886 | Зонт вытяжной островной нерж 1600 х 700 х 450_монтаж | 1 | шт | 7825 | [8 empty] | рубль |  | 0
1.1.1887 | Зонт вытяжной островной нерж 1700 х 700 х 450_монтаж | 1 | шт | 7825 | [8 empty] | рубль |  | 0
1.1.1888 | Зонт вытяжной островной нерж 1800 х 700 х 450_монтаж | 1 | шт | 7825 | [8 empty] | рубль |  | 0
1.1.1889 | Зонт вытяжной островной нерж 1900 х 700 х 450_монтаж | 1 | шт | 7825 | [8 empty] | рубль |  | 0
1.1.1890 | Зонт вытяжной островной нерж 2000 х 700 х 450_монтаж | 1 | шт | 7825 | [8 empty] | рубль |  | 0
1.1.1891 | Зонт вытяжной островной нерж 1000 х 800 х 450_монтаж | 1 | шт | 7825 | [8 empty] | рубль |  | 0
1.1.1892 | Зонт вытяжной островной нерж 1100 х 800 х 450_монтаж | 1 | шт | 7825 | [8 empty] | рубль |  | 0
1.1.1893 | Зонт вытяжной островной нерж 1200 х 800 х 450_монтаж | 1 | шт | 7825 | [8 empty] | рубль |  | 0
1.1.1894 | Зонт вытяжной островной нерж 1300 х 800 х 450_монтаж | 1 | шт | 7825 | [8 empty] | рубль |  | 0
1.1.1895 | Зонт вытяжной островной нерж 1400 х 800 х 450_монтаж | 1 | шт | 7825 | [8 empty] | рубль |  | 0
1.1.1896 | Зонт вытяжной островной нерж 1500 х 800 х 450_монтаж | 1 | шт | 7825 | [8 empty] | рубль |  | 0
1.1.1897 | Зонт вытяжной островной нерж 1600 х 800 х 450_монтаж | 1 | шт | 7825 | [8 empty] | рубль |  | 0
1.1.1898 | Зонт вытяжной островной нерж 1700 х 800 х 450_монтаж | 1 | шт | 7825 | [8 empty] | рубль |  | 0
1.1.1899 | Зонт вытяжной островной нерж 1800 х 800 х 450_монтаж | 1 | шт | 7825 | [8 empty] | рубль |  | 0
1.1.1900 | Зонт вытяжной островной нерж 1900 х 800 х 450_монтаж | 1 | шт | 7825 | [8 empty] | рубль |  | 0
1.1.1901 | Зонт вытяжной островной нерж 2000 х 800 х 450_монтаж | 1 | шт | 7825 | [8 empty] | рубль |  | 0
1.1.1902 | Зонт вытяжной островной нерж 1000 х 1000 х 450_монтаж | 1 | шт | 7825 | [8 empty] | рубль |  | 0
1.1.1903 | Зонт вытяжной островной нерж 1100 х 1000 х 450_монтаж | 1 | шт | 7825 | [8 empty] | рубль |  | 0
1.1.1904 | Зонт вытяжной островной нерж 1200 х 1000 х 450_монтаж | 1 | шт | 7825 | [8 empty] | рубль |  | 0
1.1.1905 | Зонт вытяжной островной нерж 1300 х 1000 х 450_монтаж | 1 | шт | 7825 | [8 empty] | рубль |  | 0
1.1.1906 | Зонт вытяжной островной нерж 1400 х 1000 х 450_монтаж | 1 | шт | 7825 | [8 empty] | рубль |  | 0
1.1.1907 | Зонт вытяжной островной нерж 1500 х 1000 х 450_монтаж | 1 | шт | 7825 | [8 empty] | рубль |  | 0
1.1.1908 | Зонт вытяжной островной нерж 1600 х 1000 х 450_монтаж | 1 | шт | 7825 | [8 empty] | рубль |  | 0
1.1.1909 | Зонт вытяжной островной нерж 1700 х 1000 х 450_монтаж | 1 | шт | 7825 | [8 empty] | рубль |  | 0
1.1.1910 | Зонт вытяжной островной нерж 1800 х 1000 х 450_монтаж | 1 | шт | 7825 | [8 empty] | рубль |  | 0
1.1.1911 | Зонт вытяжной островной нерж 1900 х 1000 х 450_монтаж | 1 | шт | 7825 | [8 empty] | рубль |  | 0
1.1.1912 | Зонт вытяжной островной нерж 2000 х 1000 х 450_монтаж | 1 | шт | 7825 | [8 empty] | рубль |  | 0
1.1.1913 | Зонт вытяжной островной нерж 800 х 1100 х 450_монтаж | 1 | шт | 7825 | [8 empty] | рубль |  | 0
1.1.1914 | Зонт вытяжной островной нерж 900 х 1100 х 450_монтаж | 1 | шт | 7825 | [8 empty] | рубль |  | 0
1.1.1915 | Зонт вытяжной островной нерж 1000 х 1100 х 450_монтаж | 1 | шт | 7825 | [8 empty] | рубль |  | 0
1.1.1916 | Зонт вытяжной островной нерж 1100 х 1100 х 450_монтаж | 1 | шт | 7825 | [8 empty] | рубль |  | 0
1.1.1917 | Зонт вытяжной островной нерж 1200 х 1100 х 450_монтаж | 1 | шт | 7825 | [8 empty] | рубль |  | 0
1.1.1918 | Зонт вытяжной островной нерж 1300 х 1100 х 450_монтаж | 1 | шт | 7825 | [8 empty] | рубль |  | 0
1.1.1919 | Зонт вытяжной островной нерж 1400 х 1100 х 450_монтаж | 1 | шт | 7825 | [8 empty] | рубль |  | 0
1.1.1920 | Зонт вытяжной островной нерж 1500 х 1100 х 450_монтаж | 1 | шт | 7825 | [8 empty] | рубль |  | 0
1.1.1921 | Зонт вытяжной островной нерж 1600 х 1100 х 450_монтаж | 1 | шт | 7825 | [8 empty] | рубль |  | 0
1.1.1922 | Зонт вытяжной островной нерж 1700 х 1100 х 450_монтаж | 1 | шт | 7825 | [8 empty] | рубль |  | 0
1.1.1923 | Зонт вытяжной островной нерж 1800 х 1100 х 450_монтаж | 1 | шт | 7825 | [8 empty] | рубль |  | 0
1.1.1924 | Зонт вытяжной островной нерж 1900 х 1100 х 450_монтаж | 1 | шт | 7825 | [8 empty] | рубль |  | 0
1.1.1925 | Зонт вытяжной островной нерж 2000 х 1100 х 450_монтаж | 1 | шт | 7825 | [8 empty] | рубль |  | 0
1.1.1926 | Зонт вытяжной островной нерж 1000 х 1200 х 450_монтаж | 1 | шт | 7825 | [8 empty] | рубль |  | 0
1.1.1927 | Зонт вытяжной островной нерж 1100 х 1200 х 450_монтаж | 1 | шт | 7825 | [8 empty] | рубль |  | 0
1.1.1928 | Зонт вытяжной островной нерж 1200 х 1200 х 450_монтаж | 1 | шт | 7825 | [8 empty] | рубль |  | 0
1.1.1929 | Зонт вытяжной островной нерж 1300 х 1200 х 450_монтаж | 1 | шт | 7825 | [8 empty] | рубль |  | 0
1.1.1930 | Зонт вытяжной островной нерж 1400 х 1200 х 450_монтаж | 1 | шт | 7825 | [8 empty] | рубль |  | 0
1.1.1931 | Зонт вытяжной островной нерж 1500 х 1200 х 450_монтаж | 1 | шт | 7825 | [8 empty] | рубль |  | 0
1.1.1932 | Зонт вытяжной островной нерж 1600 х 1200 х 450_монтаж | 1 | шт | 7825 | [8 empty] | рубль |  | 0
1.1.1933 | Зонт вытяжной островной нерж 1700 х 1200 х 450_монтаж | 1 | шт | 7825 | [8 empty] | рубль |  | 0
1.1.1934 | Зонт вытяжной островной нерж 1800 х 1200 х 450_монтаж | 1 | шт | 7825 | [8 empty] | рубль |  | 0
1.1.1935 | Зонт вытяжной островной нерж 1900 х 1200 х 450_монтаж | 1 | шт | 7825 | [8 empty] | рубль |  | 0
1.1.1936 | Зонт вытяжной островной нерж 2000 х 1200 х 450_монтаж | 1 | шт | 7825 | [8 empty] | рубль |  | 0
1.1.1937 | Щит автоматики приточной вентиляционной системы на базе русифицированного свободнопрограммируемого контроллера_монтаж | 1 | шт | 27250 | [8 empty] | рубль |  | 0
1.1.1938 | Щит автоматики приточно-вытяжной вентиляционной системы на базе русифицированного свободнопрограммируемого контроллера_монтаж | 1 | шт | 28125 | [8 empty] | рубль |  | 0
1.1.1939 | Щит автоматики приточной вентиляционной системы на базе русифицированного контроллера с управлением охладителем_монтаж | 1 | шт | 28125 | [8 empty] | рубль |  | 0
1.1.1940 | Щит автоматики приточно-вытяжной вентиляц. системы на базе русифицированного контроллера с управлением охладителем и рекупиратором _монтаж | 1 | шт | 28125 | [8 empty] | рубль |  | 0
1.1.1941 | Подводка гибкая 3/4 (с монтажом) (1 мп)_монтаж | 1 | шт | 639.1667 | [8 empty] | рубль |  | 0
1.1.1942 | Подводка гибкая 1" (с монтажом) (1 мп)_монтаж | 1 | шт | 833.3333 | [8 empty] | рубль |  | 0
1.1.1943 | Подводка гибкая 1"1/4 (с монтажом) (1 мп)_монтаж | 1 | шт | 1133.3333 | [8 empty] | рубль |  | 0
1.1.1944 | Подводка гибкая 1"1/2 (с монтажом) (1 мп)_монтаж | 1 | шт | 1387.5 | [8 empty] | рубль |  | 0
1.1.1945 | Подводка гибкая 2" (с монтажом) (1 мп)_монтаж | 1 | шт | 1858.3333 | [8 empty] | рубль |  | 0
1.1.1946 | Труба пластиковая ПП 16 - 18 (1 мп)_монтаж | 1 | шт | 239.5833 | [8 empty] | рубль |  | 0
1.1.1947 | Труба пластиковая ПП 22 - 28 (1 мп)_монтаж | 1 | шт | 239.5833 | [8 empty] | рубль |  | 0
1.1.1948 | Муфта ПП 16 (1 шт)_монтаж | 1 | шт | 239.5833 | [8 empty] | рубль |  | 0
1.1.1949 | Муфта ПП 18 (1 шт)_монтаж | 1 | шт | 239.5833 | [8 empty] | рубль |  | 0
1.1.1950 | Муфта ПП 22 (1 шт)_монтаж | 1 | шт | 239.5833 | [8 empty] | рубль |  | 0
1.1.1951 | Муфта ПП 28 (1 шт)_монтаж | 1 | шт | 239.5833 | [8 empty] | рубль |  | 0
1.1.1952 | Угол ПП 16 (1 шт)_монтаж | 1 | шт | 239.5833 | [8 empty] | рубль |  | 0
1.1.1953 | Угол ПП 18 (1 шт)_монтаж | 1 | шт | 239.5833 | [8 empty] | рубль |  | 0
1.1.1954 | Угол ПП 22 (1 шт)_монтаж | 1 | шт | 239.5833 | [8 empty] | рубль |  | 0
1.1.1955 | Угол ПП 28 (1 шт)_монтаж | 1 | шт | 239.5833 | [8 empty] | рубль |  | 0
1.1.1956 | Труба сварная диаметром 15 мм _монтаж | 1 | шт | 229.9354 | [8 empty] | рубль |  | 0
1.1.1957 | Труба сварная диаметром 20 мм _монтаж | 1 | шт | 294.5458 | [8 empty] | рубль |  | 0
1.1.1958 | Труба сварная диаметром 25мм _монтаж | 1 | шт | 412.8756 | [8 empty] | рубль |  | 0
1.1.1959 | Труба сварная диаметром 32 мм _монтаж | 1 | шт | 532.2285 | [8 empty] | рубль |  | 0
1.1.1960 | Труба сварная диаметром 40 мм _монтаж | 1 | шт | 663.4953 | [8 empty] | рубль |  | 0
1.1.1961 | Труба сварная диаметром 50 мм _монтаж | 1 | шт | 841.2458 | [8 empty] | рубль |  | 0
1.1.1962 | Труба сварная диаметром 76 мм _монтаж | 1 | шт | 1194.7008 | [8 empty] | рубль |  | 0
1.1.1963 | Труба сварная диаметром 102 мм _монтаж | 1 | шт | 2062.8436 | [8 empty] | рубль |  | 0
1.1.1964 | Кран шаровый латунный Bugatti 1/2_монтаж | 1 | шт | 1283.3333 | [8 empty] | рубль |  | 0
1.1.1965 | Кран шаровый латунный Bugatti 3/4_монтаж | 1 | шт | 1283.3333 | [8 empty] | рубль |  | 0
1.1.1966 | Кран шаровый латунный Bugatti1"_монтаж | 1 | шт | 1283.3333 | [8 empty] | рубль |  | 0
1.1.1967 | Кран шаровый латунный Bugatti 1"1/4_монтаж | 1 | шт | 1729.1667 | [8 empty] | рубль |  | 0
1.1.1968 | Кран шаровый латунный Bugatti 1"1/2_монтаж | 1 | шт | 1729.1667 | [8 empty] | рубль |  | 0
1.1.1969 | Врезка в действующие внутренние водопроводные сети и сети отопления_монтаж | 1 | шт | 11708.3333 | [8 empty] | рубль |  | 0
1.1.1970 | Термометр_монтаж | 1 | шт | 1141.6667 | [8 empty] | рубль |  | 0
1.1.1971 | Манометр_монтаж | 1 | шт | 1239.5833 | [8 empty] | рубль |  | 0
1.1.1972 | Воздухоотводчик_монтаж | 1 | шт | 887.5 | [8 empty] | рубль |  | 0
1.1.1973 | Фильтр грязевой сетчатый 1/2_монтаж | 1 | шт | 408.3333 | [8 empty] | рубль |  | 0
1.1.1974 | Фильтр грязевой сетчатый 3/4_монтаж | 1 | шт | 408.3333 | [8 empty] | рубль |  | 0
1.1.1975 | Фильтр грязевой сетчатый 1"_монтаж | 1 | шт | 408.3333 | [8 empty] | рубль |  | 0
1.1.1976 | Фильтр грязевой сетчатый 1" 1/4_монтаж | 1 | шт | 408.3333 | [8 empty] | рубль |  | 0
1.1.1977 | Фильтр грязевой сетчатый 1" 1/2_монтаж | 1 | шт | 408.3333 | [8 empty] | рубль |  | 0
1.1.1978 | Lavita ВР V/S 15*1/2 (F) муфта соединительная_монтаж | 1 | шт | 335.4167 | [8 empty] | рубль |  | 0
1.1.1979 | Lavita ВР V/S 20*1/2 (F) муфта соединительная_монтаж | 1 | шт | 335.4167 | [8 empty] | рубль |  | 0
1.1.1980 | Lavita ВР V/S 20*3/4 (F) муфта соединительная_монтаж | 1 | шт | 335.4167 | [8 empty] | рубль |  | 0
1.1.1981 | Lavita ВР V/S 25*1 (F)муфта соединительная_монтаж | 1 | шт | 335.4167 | [8 empty] | рубль |  | 0
1.1.1982 | Lavita ВР V/S 25*3/4 (F) муфта соединительная_монтаж | 1 | шт | 335.4167 | [8 empty] | рубль |  | 0
1.1.1983 | Lavita ВР V/S 32*1 1/4 F муфта соединительная_монтаж | 1 | шт | 335.4167 | [8 empty] | рубль |  | 0
1.1.1984 | Ночные работы | 1 | шт | 8333.3333 | [8 empty] | рубль |  | 0
1.1.1985 | Разборка/сборка вентустановки для заноса | 1 | шт | 17083.3333 | [8 empty] | рубль |  | 0
1.1.1986 | Пуско-наладка вентустановки | 1 | шт | 4583.3333 | [8 empty] | рубль |  | 0
1.1.1987 | Демонтаж фанкоила | 1 | шт | 2833.3333 | [8 empty] | рубль |  | 0
1.1.1988 | Монтаж электродвигателя с рабочим колесом | 1 | шт | 13791.6667 | [8 empty] | рубль |  | 0
1.1.1989 | ESBE CRA111_монтаж | 1 | шт | 1483.3333 | [8 empty] | рубль |  | 0
1.1.1990 | Работы на высоте выше 3м | 1 | шт | 4166.6667 | [8 empty] | рубль |  | 0
1.1.1991 | Привод трехходового клапана ARA 659_монтаж | 1 | шт | 1316.6667 | [8 empty] | рубль |  | 0
1.1.1992 | Кабель ПВС 5х1,5 монтаж | 1 | шт | 77.9167 | [8 empty] | рубль |  | 0
1.1.1993 | Клапан 3-х ходовой смесительный SVM-0003-012501 монтаж | 1 | шт | 3666.6667 | [8 empty] | рубль |  | 0
1.1.1994 | Клапан 3-х ходовой смесительный SVM-0003-011502 монтаж | 1 | шт | 3666.6667 | [8 empty] | рубль |  | 0
1.1.1995 | Клапан 3-х ходовой смесительный SVM-0003-012002 монтаж | 1 | шт | 3666.6667 | [8 empty] | рубль |  | 0
1.1.1996 | Клапан 3-х ходовой смесительный SVM-0003-012502 монтаж | 1 | шт | 3666.6667 | [8 empty] | рубль |  | 0
1.1.1997 | Клапан 3-х ходовой смесительный SVM-0003-013201 монтаж | 1 | шт | 3666.6667 | [8 empty] | рубль |  | 0
1.1.1998 | Клапан 3-х ходовой смесительный SVM-0003-014001 монтаж | 1 | шт | 3666.6667 | [8 empty] | рубль |  | 0
1.1.1999 | Клапан 3-х ходовой смесительный SVM-0003-015001 монтаж | 1 | шт | 3666.6667 | [8 empty] | рубль |  | 0
1.1.2000 | Электропривод SVM-0025-230017 монтаж | 1 | шт | 1316.6667 | [8 empty] | рубль |  | 0
1.1.2001 | Электропривод SVM-0015-230017 монтаж | 1 | шт | 1316.6667 | [8 empty] | рубль |  | 0
1.1.2002 | Электропривод SVM-0005-230016 монтаж | 1 | шт | 1316.6667 | [8 empty] | рубль |  | 0
1.1.2003 | Электропривод SVM-0005-230001 монтаж | 1 | шт | 1316.6667 | [8 empty] | рубль |  | 0
1.1.2004 | Магнофлекс Тип С "оптим" 10мм монтаж | 1 | шт | 295.8333 | [8 empty] | рубль |  | 0
1.1.2005 | Разъемное соединение американка ВP/НP ДУ 15 монтаж | 1 | шт | 335.4167 | [8 empty] | рубль |  | 0
1.1.2006 | Разъемное соединение американка ВP/НP ДУ 20 монтаж | 1 | шт | 335.4167 | [8 empty] | рубль |  | 0
1.1.2007 | Разъемное соединение американка ВP/НP ДУ 25 монтаж | 1 | шт | 335.4167 | [8 empty] | рубль |  | 0
1.1.2008 | Разъемное соединение американка ВP/НP ДУ 32 монтаж | 1 | шт | 335.4167 | [8 empty] | рубль |  | 0
1.1.2009 | Разъемное соединение американка ВP/НP ДУ 40 монтаж | 1 | шт | 335.4167 | [8 empty] | рубль |  | 0
1.1.2010 | Разъемное соединение американка ВP/НP ДУ 50 монтаж | 1 | шт | 335.4167 | [8 empty] | рубль |  | 0
1.1.2011 | Удлинитель латунный НР/ВР, Stout ДУ 15 L-30 монтаж | 1 | шт | 335.4167 | [8 empty] | рубль |  | 0
1.1.2012 | Удлинитель латунный НР/ВР, Stout ДУ 15 L-50 монтаж | 1 | шт | 335.4167 | [8 empty] | рубль |  | 0
1.1.2013 | Ниппель НР/НР латунный ДУ 15 монтаж | 1 | шт | 335.4167 | [8 empty] | рубль |  | 0
1.1.2014 | Ниппель НР/НР латунный ДУ 20 монтаж | 1 | шт | 335.4167 | [8 empty] | рубль |  | 0
1.1.2015 | Ниппель НР/НР латунный ДУ 25 монтаж | 1 | шт | 335.4167 | [8 empty] | рубль |  | 0
1.1.2016 | Ниппель НР/НР латунный ДУ 32 монтаж | 1 | шт | 335.4167 | [8 empty] | рубль |  | 0
1.1.2017 | Ниппель НР/НР латунный ДУ 40 монтаж | 1 | шт | 335.4167 | [8 empty] | рубль |  | 0
1.1.2018 | Ниппель НР/НР латунный ДУ 50 монтаж | 1 | шт | 335.4167 | [8 empty] | рубль |  | 0
1.1.2019 | Диффузор 4АПН 600х600 с КСД монтаж | 1 | шт | 1041.6667 | [8 empty] | рубль |  | 0
1.1.2020 | Диффузор 4АПН 600х600 монтаж | 1 | шт | 1041.6667 | [8 empty] | рубль |  | 0
1.1.2021 | Диффузор универсальный DVK-S 100 монтаж | 1 | шт | 541.6667 | [8 empty] | рубль |  | 0
1.1.2022 | Диффузор универсальный DVK-S 125 монтаж | 1 | шт | 541.6667 | [8 empty] | рубль |  | 0
1.1.2023 | Диффузор универсальный DVK-S 160 монтаж | 1 | шт | 541.6667 | [8 empty] | рубль |  | 0
1.1.2024 | Диффузор универсальный DVK-S 200 монтаж | 1 | шт | 541.6667 | [8 empty] | рубль |  | 0
1.1.2025 | Диффузор универсальный DVK-S 250 монтаж | 1 | шт | 541.6667 | [8 empty] | рубль |  | 0
1.1.2026 | Диффузор универсальный DVK-S 315 монтаж | 1 | шт | 541.6667 | [8 empty] | рубль |  | 0
1.1.2027 | Клапан воздушный Shuft DCr 100 монтаж | 1 | шт | 1308.3333 | [8 empty] | рубль |  | 0
1.1.2028 | Клапан воздушный Shuft DCr 125 монтаж | 1 | шт | 1308.3333 | [8 empty] | рубль |  | 0
1.1.2029 | Клапан воздушный Shuft DCr 160 монтаж | 1 | шт | 1308.3333 | [8 empty] | рубль |  | 0
1.1.2030 | Клапан воздушный Shuft DCr 200 монтаж | 1 | шт | 1308.3333 | [8 empty] | рубль |  | 0
1.1.2031 | Клапан воздушный Shuft DCr 250 монтаж | 1 | шт | 1308.3333 | [8 empty] | рубль |  | 0
1.1.2032 | Клапан воздушный Shuft DCr 315 монтаж | 1 | шт | 1308.3333 | [8 empty] | рубль |  | 0
1.1.2033 | Термоманометр Экомера МД04-80 мм МД04-80-G-1МПа-120-РИ монтаж | 1 | шт | 1239.1667 | [8 empty] | рубль |  | 0
1.1.2034 | Вентилятор VKP 1000-500_монтаж | 1 | шт | 30500 | [8 empty] | рубль |  | 0
1.1.2035 | Установка калориферов массой: до 0,1 т | 1 | шт | 7424.88 | 7424.88 | 7424.88 | 7424.88 | 7424.88 | 7424.88 | 7424.88 |  |  | рубль |  | 0
1.1.2036 | Установка калориферов массой: до 0,2 т | 1 | шт | 8746.82 | 8746.82 | 8746.82 | 8746.82 | 8746.82 | 8746.82 | 8746.82 |  |  | рубль |  | 0
1.1.2037 | Установка калориферов массой: до 0,3 т | 1 | шт | 10413.51 | 10413.51 | 10413.51 | 10413.51 | 10413.51 | 10413.51 | 10413.51 |  |  | рубль |  | 0
1.1.2038 | Демонтаж калориферов массой: до 0,1 т | 1 | шт | 2638.73 | 2638.73 | 2638.73 | 2638.73 | 2638.73 | 2638.73 | 2638.73 |  |  | рубль |  | 0
1.1.2039 | Демонтаж калориферов массой: до 0,2 т | 1 | шт | 3142.98 | 3142.98 | 3142.98 | 3142.98 | 3142.98 | 3142.98 | 3142.98 |  |  | рубль |  | 0
1.1.2040 | Демонтаж калориферов массой: до 0,3 т | 1 | шт | 3809.62 | 3809.62 | 3809.62 | 3809.62 | 3809.62 | 3809.62 | 3809.62 |  |  | рубль |  | 0

## Чиллеры
п/п № | Наименование работ/материалов | Единица измерения | Единичная стоимость, без НДС | Валюта | Кол-во | Итоговая стоимость, без НДС | Примечания
1 | Чиллеры
1.1. | Работы
1.1.1 | Диагностика холодильной установки (чиллера) от 51 кВт до 200 кВт | шт | 11939.7546 | рубль |  | 0
1.1.2 | Диагностика холодильной установки (чиллера) от 201 кВт до 350 кВт | шт | 15224.8929 | рубль |  | 0
1.1.3 | Диагностика холодильной установки (чиллера) от 351 кВт до 750 кВт | шт | 17586.69 | рубль |  | 0
1.1.4 | Диагностика холодильной установки (чиллера) от 751 кВт до 950 кВт | шт | 19729.0232 | рубль |  | 0
1.1.5 | Диагностика холодильной установки (чиллера) от 951 кВт до 1500 кВт | шт | 23129.0104 | рубль |  | 0
1.1.6 | Демонтаж/монтаж холодильной установки (чиллера) | шт | 18643.08 | рубль |  | 0
1.1.7 | Демонтаж компрессора холодильной установки (чиллера) от 51 кВт до 200 кВт | шт | 11910.8448 | рубль |  | 0
1.1.8 | Демонтаж компрессора холодильной установки (чиллера) от 201 кВт до 350 кВт | шт | 14782.5534 | рубль |  | 0
1.1.9 | Демонтаж компрессора холодильной установки (чиллера) от 351 кВт до 750 кВт | шт | 19273.0382 | рубль |  | 0
1.1.10 | Демонтаж компрессора холодильной установки (чиллера) от 751 кВт до 950 кВт | шт | 24095.562 | рубль |  | 0
1.1.11 | Демонтаж компрессора холодильной установки (чиллера) от 951 кВт до 1500 кВт | шт | 28427.9872 | рубль |  | 0
1.1.12 | Монтаж компрессора холодильной установки (чиллера) от 51 кВт до 200 кВт | шт | 20468.1508 | рубль |  | 0
1.1.13 | Монтаж компрессора холодильной установки (чиллера) от 201 кВт до 350 кВт | шт | 25016.6288 | рубль |  | 0
1.1.14 | Монтаж компрессора холодильной установки (чиллера) от 351 кВт до 750 кВт | шт | 28427.9872 | рубль |  | 0
1.1.15 | Монтаж компрессора холодильной установки (чиллера) от 751 кВт до 950 кВт | шт | 35250.7042 | рубль |  | 0
1.1.16 | Монтаж компрессора холодильной установки (чиллера) от 951 кВт до 1500 кВт | шт | 42641.9809 | рубль |  | 0
1.1.17 | Капитальный ремонт винтового компрессора холодильной установки (чиллера) с заменой подшипников и сальников от 51 кВт до 200 кВт | шт | 37713 | рубль |  | 0
1.1.18 | Капитальный ремонт винтового компрессора холодильной установки (чиллера) с заменой подшипников и сальников от 201 кВт до 350 кВт | шт | 40554 | рубль |  | 0
1.1.19 | Капитальный ремонт винтового компрессора холодильной установки (чиллера) с заменой подшипников и сальников от 351 кВт до 750 кВт | шт | 43497 | рубль |  | 0
1.1.20 | Капитальный ремонт винтового компрессора холодильной установки (чиллера) с заменой подшипников и сальников от 751 кВт до 950 кВт | шт | 52365 | рубль |  | 0
1.1.21 | Капитальный ремонт винтового компрессора холодильной установки (чиллера) с заменой подшипников и сальников от 951 кВт до 1500 кВт | шт | 59523 | рубль |  | 0
1.1.22 | Ремонт (перемотка) обмоток статора электродвигателя компрессора | квт | 3360.09 | рубль |  | 0
1.1.23 | Замена обмоток статора электродвигателя компрессора (новые) от 51 кВт до 200 кВт | шт | 5744.67 | рубль |  | 0
1.1.24 | Замена обмоток статора электродвигателя компрессора (новые) от 201 кВт до 350 кВт | шт | 6828.57 | рубль |  | 0
1.1.25 | Замена обмоток статора электродвигателя компрессора (новые) от 351 кВт до 750 кВт | шт | 8020.86 | рубль |  | 0
1.1.26 | Замена обмоток статора электродвигателя компрессора (новые) от 751 кВт до 950 кВт | шт | 8562.81 | рубль |  | 0
1.1.27 | Замена обмоток статора электродвигателя компрессора (новые) от 951 кВт до 1500 кВт | шт | 9755.1 | рубль |  | 0
1.1.28 | Замена ротора электродвигателя компрессора (новые) от 51 кВт до 200 кВт | шт | 5744.67 | рубль |  | 0
1.1.29 | Замена ротора электродвигателя компрессора (новые) от 201 кВт до 350 кВт | шт | 6828.57 | рубль |  | 0
1.1.30 | Замена ротора электродвигателя компрессора (новые) от 351 кВт до 750 кВт | шт | 8020.86 | рубль |  | 0
1.1.31 | Замена ротора электродвигателя компрессора (новые) от 751 кВт до 950 кВт | шт | 8562.81 | рубль |  | 0
1.1.32 | Замена ротора электродвигателя компрессора (новые) от 951 кВт до 1500 кВт | шт | 9755.1 | рубль |  | 0
1.1.33 | Дозаправка компрессора маслом от 51 кВт до 200 кВт | шт | 4962.852 | рубль |  | 0
1.1.34 | Дозаправка компрессора маслом от 201 кВт до 350 кВт | шт | 5459.1372 | рубль |  | 0
1.1.35 | Дозаправка компрессора маслом от 351 кВт до 750 кВт | шт | 5782.2526 | рубль |  | 0
1.1.36 | Дозаправка компрессора маслом от 751 кВт до 950 кВт | шт | 6265.5284 | рубль |  | 0
1.1.37 | Дозаправка компрессора маслом от 951 кВт до 1500 кВт | шт | 6748.8042 | рубль |  | 0
1.1.38 | Проверка масла холодильного компрессора на кислотность | шт | 2410.6933 | рубль |  | 0
1.1.39 | Полная замена масла в компрессоре | шт | 14464.1599 | рубль |  | 0
1.1.40 | Демонтаж кожухотрубного испарителя холодильной машины от 51 кВт до 200 кВт | шт | 14888.556 | рубль |  | 0
1.1.41 | Демонтаж кожухотрубного испарителя холодильной машины от 201 кВт до 350 кВт | шт | 17866.2672 | рубль |  | 0
1.1.42 | Демонтаж кожухотрубного испарителя холодильной машины от 351 кВт до 750 кВт | шт | 22332.8341 | рубль |  | 0
1.1.43 | Демонтаж кожухотрубного испарителя холодильной машины от 751 кВт до 950 кВт | шт | 25056.428 | рубль |  | 0
1.1.44 | Демонтаж кожухотрубного испарителя холодильной машины от 951 кВт до 1500 кВт | шт | 30361.0904 | рубль |  | 0
1.1.45 | Монтаж кожухотрубного испарителя холодильной машины от 51 кВт до 200 кВт | шт | 29565.1067 | рубль |  | 0
1.1.46 | Монтаж кожухотрубного испарителя холодильной машины от 201 кВт до 350 кВт | шт | 35732.5345 | рубль |  | 0
1.1.47 | Монтаж кожухотрубного испарителя холодильной машины от 351 кВт до 750 кВт | шт | 44665.6681 | рубль |  | 0
1.1.48 | Монтаж кожухотрубного испарителя холодильной машины от 751 кВт до 950 кВт | шт | 51613.6609 | рубль |  | 0
1.1.49 | Монтаж кожухотрубного испарителя холодильной машины от 951 кВт до 1500 кВт | шт | 60835.8927 | рубль |  | 0
1.1.50 | Ремонт кожухотрубного испарителя (Carrier) с заменой трубок и опрессовкой от 51 кВт до 200 кВт | шт | 405084 | рубль |  | 0
1.1.51 | Ремонт кожухотрубного испарителя (Carrier) с заменой трубок и опрессовкой от 201 кВт до 350 кВт | шт | 568559.745 | рубль |  | 0
1.1.52 | Ремонт кожухотрубного испарителя (Carrier) с заменой трубок и опрессовкой от 351 кВт до 750 кВт | шт | 697476 | рубль |  | 0
1.1.53 | Ремонт кожухотрубного испарителя (Carrier) с заменой трубок и опрессовкой от 751 кВт до 950 кВт | шт | 936541 | рубль |  | 0
1.1.54 | Ремонт кожухотрубного испарителя (Carrier) с заменой трубок и опрессовкой от 951 кВт до 1500 кВт | шт | 1215598 | рубль |  | 0
1.1.55 | Установка латунных заглушек на трубки испарителя | шт | 1985.1408 | рубль |  | 0
1.1.56 | Химическая промывка испарителя чиллера | шт | 32739.0972 | рубль |  | 0
1.1.57 | Замена теплообменника конденсатора, (алюминевая панель) (без сохранения фреона, вакуумирования и заправки фреоном) - при легком доступе к панели | шт | 9104.76 | рубль |  | 0
1.1.58 | Ремонт (пайка) теплообменника конденсатора с опрессовкой (алюминевая панель) | шт | 16041.72 | рубль |  | 0
1.1.59 | Чистка кондесаторного блока холодильного контура | шт | 1734.24 | рубль |  | 0
1.1.60 | Поиск и устранение утечки фреона | шт | 4962.852 | рубль |  | 0
1.1.61 | Эвакуация фреона | кг | 173.424 | рубль |  | 0
1.1.62 | Замена ТРВ | шт | 4813.9665 | рубль |  | 0
1.1.63 | Замена корпуса фильтра-осушителя | шт | 2977.7112 | рубль |  | 0
1.1.64 | Замена сердечников фильтра-осушителя | шт | 2700.6588 | рубль |  | 0
1.1.65 | Замена масляного фильтра от 51 кВт до 200 кВт | шт | 4625.8021 | рубль |  | 0
1.1.66 | Замена масляного фильтра от 201 кВт до 350 кВт | шт | 5117.0377 | рубль |  | 0
1.1.67 | Замена масляного фильтра от 351 кВт до 750 кВт | шт | 5782.2526 | рубль |  | 0
1.1.68 | Замена масляного фильтра от 751 кВт до 950 кВт | шт | 6748.8042 | рубль |  | 0
1.1.69 | Замена масляного фильтра от 951 кВт до 1500 кВт | шт | 7391.2767 | рубль |  | 0
1.1.70 | Замена экономайзера | шт | 6611.79 | рубль |  | 0
1.1.71 | Замена /установка запорной арматуры | шт | 2059.41 | рубль |  | 0
1.1.72 | Промывка контура системы фреонопровода фреоном R141b от 51 кВт до 200 кВт | шт | 6828.57 | рубль |  | 0
1.1.73 | Промывка контура системы фреонопровода фреоном R141b от 201 кВт до 350 кВт | шт | 8562.81 | рубль |  | 0
1.1.74 | Промывка контура системы фреонопровода фреоном R141b от 351 кВт до 750 кВт | шт | 10839 | рубль |  | 0
1.1.75 | Промывка контура системы фреонопровода фреоном R141b от 751 кВт до 950 кВт | шт | 13657.14 | рубль |  | 0
1.1.76 | Промывка контура системы фреонопровода фреоном R141b от 951 кВт до 1500 кВт | шт | 17125.62 | рубль |  | 0
1.1.77 | Осушка контура (Многократное вакуумирование) | шт | 22973.4468 | рубль |  | 0
1.1.78 | Опрессовка фреонового контура азотом | шт | 5744.67 | рубль |  | 0
1.1.79 | Вакуумирование фреонового контура | шт | 4962.852 | рубль |  | 0
1.1.80 | Заправка фреонового контура хладогентом от 51 кВт до 200 кВт | шт | 4962.852 | рубль |  | 0
1.1.81 | Заправка фреонового контура хладогентом от 201 кВт до 350 кВт | шт | 6451.7076 | рубль |  | 0
1.1.82 | Заправка фреонового контура хладогентом от 351 кВт до 750 кВт | шт | 7940.5632 | рубль |  | 0
1.1.83 | Заправка фреонового контура хладогентом от 751 кВт до 950 кВт | шт | 9165.1831 | рубль |  | 0
1.1.84 | Заправка фреонового контура хладогентом от 951 кВт до 1500 кВт | шт | 10603.6392 | рубль |  | 0
1.1.85 | Восстановление теплоизоляции фреонопровода и испарителя | м2 | 694.7993 | рубль |  | 0
1.1.86 | Замена контроллера, блока управления ТРВ, программирование и настройка параметров работы. | шт | 14888.556 | рубль |  | 0
1.1.87 | Замена контакторов, плавких вставок, трансформаторов | шт | 1488.8556 | рубль |  | 0
1.1.88 | Замена двигателя вентилятора - охл. конденсатора | шт | 5955.4224 | рубль |  | 0
1.1.89 | Замена аварийного термостата | шт | 3360.09 | рубль |  | 0
1.1.90 | Мелкий ремонт электрических соединений | ед. | 303.492 | рубль |  | 0
1.1.91 | Замена датчиков давления и температуры | шт | 1488.8556 | рубль |  | 0
1.1.92 | Демонтаж/монтаж водяного насоса от 51 кВт до 200 кВт | шт | 7732.4125 | рубль |  | 0
1.1.93 | Демонтаж/монтаж водяного насоса от 201 кВт до 350 кВт | шт | 9665.5157 | рубль |  | 0
1.1.94 | Демонтаж/монтаж водяного насоса от 351 кВт до 750 кВт | шт | 13076.8741 | рубль |  | 0
1.1.95 | Демонтаж/монтаж водяного насоса от 751 кВт до 950 кВт | шт | 15919.6729 | рубль |  | 0
1.1.96 | Демонтаж/монтаж водяного насоса от 951 кВт до 1500 кВт | шт | 16908.84 | рубль |  | 0
1.1.97 | Ремонт насоса (замена сальников, торцевых уплотнений, подшипников) от 51 кВт до 200 кВт | шт | 9104.76 | рубль |  | 0
1.1.98 | Ремонт насоса (замена сальников, торцевых уплотнений, подшипников) от 201 кВт до 350 кВт | шт | 11380.95 | рубль |  | 0
1.1.99 | Ремонт насоса (замена сальников, торцевых уплотнений, подшипников) от 351 кВт до 750 кВт | шт | 17125.62 | рубль |  | 0
1.1.100 | Ремонт насоса (замена сальников, торцевых уплотнений, подшипников) от 751 кВт до 950 кВт | шт | 21569.61 | рубль |  | 0
1.1.101 | Ремонт насоса (замена сальников, торцевых уплотнений, подшипников) от 951 кВт до 1500 кВт | шт | 22436.73 | рубль |  | 0
1.1.102 | Замена реле протока воды | шт | 1842.63 | рубль |  | 0
1.1.103 | Замена реле давления воды | шт | 1842.63 | рубль |  | 0
1.1.104 | Замена запорной арматуры водяного контура | шт | 4821.3866 | рубль |  | 0
1.1.105 | Пуско-наладочные работы от 51 кВт до 200 кВт | шт | 19331.0313 | рубль |  | 0
1.1.106 | Пуско-наладочные работы от 201 кВт до 350 кВт | шт | 21605.2703 | рубль |  | 0
1.1.107 | Пуско-наладочные работы от 351 кВт до 750 кВт | шт | 26028.6651 | рубль |  | 0
1.1.108 | Пуско-наладочные работы от 751 кВт до 950 кВт | шт | 28427.9872 | рубль |  | 0
1.1.109 | Пуско-наладочные работы от 951 кВт до 1500 кВт | шт | 34040.2632 | рубль |  | 0
1.2. | Материалы
1.2.1 | EXV привод в сборе --EF--05BD-271--EE EXV 50W 7/8 х 1-1/8 | шт | 108706 | рубль |  | 0
1.2.2 | EXV привод в сборе --EF--05BD-273--EE EXV 400 1-5/8" - 1-5/8" | шт | 126674.4 | рубль |  | 0
1.2.3 | EXV привод в сборе --EF--05BD-331--EE EXV 100W 1-1/8"- 1-1/8" | шт | 121282.3 | рубль |  | 0
1.2.4 | EXV привод в сборе --EF--05BD-331--EE EXV 250W 1-3/8 х 1-3/8 | шт | 119483.4 | рубль |  | 0
1.2.5 | EXV привод в сборе --EF--05BD-391--EE EXV 50W 1-1/8"- 1-1/8" | шт | 108706.6 | рубль |  | 0
1.2.6 | EXV привод в сборе --EF--05BD-451--EE EXV 25W7/8"-7/8" | шт | 108706.6 | рубль |  | 0
1.2.7 | Запорный вентиль 1/2 дюйма | шт | 2385.6 | рубль |  | 0
1.2.8 | Запорный вентиль 5/8 дюйма | шт | 3754 | рубль |  | 0
1.2.9 | Запорный вентиль 3/4 дюйма | шт | 3397 | рубль |  | 0
1.2.10 | Запорный вентиль 7/8 дюйма | шт | 3479 | рубль |  | 0
1.2.11 | Запорный вентиль 1 1/8 дюйма | шт | 6112 | рубль |  | 0
1.2.12 | Запорный вентиль 1 3/8 дюйма | шт | 5675.5 | рубль |  | 0
1.2.13 | Запорный вентиль 1 5/8 дюйма | шт | 9404.85 | рубль |  | 0
1.2.14 | Запорный вентиль 2 1/8 дюйма | шт | 15846 | рубль |  | 0
1.2.15 | Запорный вентиль 2 5/8 дюйма | шт | 19337.8 | рубль |  | 0
1.2.16 | Электронное ТРВ (ЭРВ) для чиллера мощностью до 500 квт ETS100/Danfoss | шт | 42332.25 | рубль |  | 0
1.2.17 | Электронное ТРВ (ЭРВ) для чиллера мощностью свыше 500 квт ETS250/Danfoss | шт | 95300 | рубль |  | 0
1.2.18 | Азот технический , баллон 40л/15 Мпа | шт | 3435.84 | рубль |  | 0
1.2.19 | Датчик высокого давления 00PPG000030700A | шт | 21882 | рубль |  | 0
1.2.20 | Датчик низкого давления OOPPG000012100A | шт | 21882 | рубль |  | 0
1.2.21 | Реле высокого давления KP1/Danfoss | шт | 6074.46 | рубль |  | 0
1.2.22 | Реле низкого давления KP5/Danfoss | шт | 6017.15 | рубль |  | 0
1.2.23 | Датчик температуры воды с кабелем на входе ---2XG22055---2AANL | шт | 21040 | рубль |  | 0
1.2.24 | Заглушка латунная для испарителя (Россия) | шт | 965 | рубль |  | 0
1.2.25 | Контактор 3RT1034-24 OEM | шт | 13732.9261 | рубль |  | 0
1.2.26 | Контактор 3RT1044-24 OEM | шт | 29237 | рубль |  | 0
1.2.27 | Контактор 3RT1054-1NF OEM | шт | 66264.3241 | рубль |  | 0
1.2.28 | Нагреватель 250W 00PPG000642400A | шт | 24369.95 | рубль |  | 0
1.2.29 | Нагреватель 500W 30GX-428---322-EE-- | шт | 28200 | рубль |  | 0
1.2.30 | Плавкая вставка GL/GG | шт | 2193.2 | рубль |  | 0
1.2.31 | Плата ProDialig4 -32GB-500-382-EE | шт | 130500.9 | рубль |  | 0
1.2.32 | Плата компрессора 00PSG000469000A для 30 ХА | шт | 120490.7 | рубль |  | 0
1.2.33 | Прокладка/термоизолятор для Pin - TERMINAL PIN SEALS 06TT---660---002 | шт | 4900 | рубль |  | 0
1.2.34 | Пускатель вентилятора 3RT1015-2AB01 | шт | 5800 | рубль |  | 0
1.2.35 | Синтетическое масло "Totaline EST SW220" (20л банка) | шт | 86250.71 | рубль |  | 0
1.2.36 | Синтетическое масло "Totaline EST SW220" (5л банка) | шт | 24029.59 | рубль |  | 0
1.2.37 | Масло синтетическое OL-BSE32-1L Bitzer | шт | 5252.25 | рубль |  | 0
1.2.38 | Масло синтетическое "Suniso" SL 32 1 л Suniso | шт | 2221.74 | рубль |  | 0
1.2.39 | Масло синтетическое BSE 170 10 л Bitzer | шт | 46433 | рубль |  | 0
1.2.40 | Масло синтетическое BC-POE 170 5 л Becool | шт | 19800 | рубль |  | 0
1.2.41 | Теплообменник конденсатора 00PPG000018300A от 30XA/30RB | шт | 270355 | рубль |  | 0
1.2.42 | Теплообменник Экономайзера | шт | 101875.0565 | рубль |  | 0
1.2.43 | Токопроводник -TERMINAL PINS 06TT---660---001 | шт | 9769 | рубль |  | 0
1.2.44 | Устройство контроля/перекоса фаз РПНН (Россия) | шт | 8041.92 | рубль |  | 0
1.2.45 | Фильтр маслянный | шт | 40236 | рубль |  | 0
1.2.46 | Фильтр осушитель 30RA-321-134-EE | шт | 8700 | рубль |  | 0
1.2.47 | Фильтр осушитель --XW--12EA-003--EE | шт | 4799.09 | рубль |  | 0
1.2.48 | Фильтр осушитель --КН---29MD-048 | шт | 3304.71 | рубль |  | 0
1.2.49 | Эл.двигательвентилятора 00PPG000007206A или его оригинальный аналог | шт | 88300 | рубль |  | 0
1.2.50 | Электропривод ЭРВ клапана | шт | 23000 | рубль |  | 0
1.2.51 | Кабель для ЭРВ | шт | 4412.25 | рубль |  | 0
1.2.52 | Комплект подшипников SKF 8 шт., сальники 2 шт., уплотнительные кольца | шт | 55200 | рубль |  | 0
1.2.53 | Кольцо уплотнительное для конденсатора COIL RING | шт | 298.4 | рубль |  | 0
1.2.54 | Реле высокого давления 00PPG000022600A | шт | 7539.96 | рубль |  | 0
1.2.55 | Крыльчатка вентилятора 00PSG000000100A | шт | 48700 | рубль |  | 0
1.2.56 | Реле уровня масла 00PPG000011400A | шт | 17303.7637 | рубль |  | 0
1.2.57 | Катушка производительности (электромагнитного клапана) | шт | 9500 | рубль |  | 0
1.2.58 | Реле протока | шт | 21488.22 | рубль |  | 0
1.2.59 | EXV Карта 32GB-500---422--EE-- | шт | 68700 | рубль |  | 0
1.2.60 | Катушка производительности XM--12ZM--017--EE | шт | 9900 | рубль |  | 0
1.2.61 | Рем. комплект насоса для 30ХА352 (торцевое уплотнение) | шт | 23500 | рубль |  | 0
1.2.62 | Рем. комплект насоса для 30ХА352 (подшипник 2шт., сальник мотора) | шт | 4131.82 | рубль |  | 0
1.2.63 | Рем. комплект насоса для 30ХА502 (торцевое уплотнение) | шт | 33200 | рубль |  | 0
1.2.64 | Рем. комплект насоса для 30ХА502 (подшипник 2шт., сальник мотора) | шт | 4736.67 | рубль |  | 0
1.2.65 | Плата EXV-32GB-500-422-EE | шт | 66900 | рубль |  | 0
1.2.66 | Обмотка мотора 06TSJZ5H04+KIT INSTALLATION | шт | 1056000 | рубль |  | 0
1.2.67 | Припой 5% 1 кг L-Ag5P | шт | 9512.79 | рубль |  | 0
1.2.68 | Припой 40% с флюсом 1 кг L-Ag40Sn | шт | 45716.19 | рубль |  | 0
1.2.69 | Жидкий индикатор утечек 1 л BC-BBL | шт | 1200 | рубль |  | 0
1.2.70 | UV добавка для определения утечек 350мл BC-UVL | шт | 2890.38 | рубль |  | 0
1.2.71 | Труба медная 3/4 отрезок 5 м | шт | 6114.27 | рубль |  | 0
1.2.72 | Панель микроканального алюминиевого конденденсатора Carrier MPHE/Danfoss China | шт | 220000 | рубль |  | 0
1.2.73 | Ремонтный комплект для компрессора Carlyle: подшипники, сальники, прокладки, клеммы SKF | шт | 94168.2511 | рубль |  | 0
1.2.74 | Датчик (преобразователь) давления NSK/Danfoss | шт | 17900 | рубль |  | 0
1.2.75 | Управляющее устройство холодильной машины PCO3/Carel | шт | 158926.1872 | рубль |  | 0
1.2.76 | Модуль управления ЭРВ EXV/Carel | шт | 60200 | рубль |  | 0
1.2.77 | 48-DA Вставка фильтра антикислотная 48-DA/Danfoss | шт | 4386.39 | рубль |  | 0
1.2.78 | 48-DC Вставка фильтра осушителя 48-DC/Danfoss | шт | 3570.8376 | рубль |  | 0
1.2.79 | Гидромодуль сдвоенный, насос высокого давления постоянной производительности TWIN PUMP IE3 2.2KW | шт | 222053.7026 | рубль |  | 0
1.2.80 | Гидромодуль сдвоенный, насос высокого давления постоянной производительности TWIN PUMP IE3 3KW | шт | 255162.9438 | рубль |  | 0
1.2.81 | Гидромодуль сдвоенный, насос высокого давления постоянной производительности TWIN PUMP IE3 4KW | шт | 287785.2021 | рубль |  | 0
1.2.82 | Гидромодуль сдвоенный, насос высокого давления постоянной производительности TWIN PUMP IE3 5.5KW | шт | 374436.4 | рубль |  | 0
1.2.83 | Гидромодуль сдвоенный, насос высокого давления постоянной производительности TWIN PUMP IE3 7.5KW | шт | 406944.265 | рубль |  | 0
1.2.84 | Гидромодуль сдвоенный, насос высокого давления постоянной производительности TWIN PUMP IE3 11 KW | шт | 556941.2318 | рубль |  | 0
1.2.85 | Гидроаккумулятора системы охлаждения чиллера WELLMATE WM0 | шт | 125500 | рубль |  | 0

## Фильтры и ремни
п/п № | Наименование работ/материалов | Единица измерения | Единичная стоимость, без НДС | Валюта | Кол-во | Итоговая стоимость, без НДС | Примечания
1 | Фильтры воздушные и ремни для систем ВиК
1.1. | Фильтры воздушные
1.1.1 | Фильтр карманный ФВК-1000-1075-320-10-G4/25/У | шт | 1894.41 | рубль |  | 0
1.1.2 | Фильтр карманный ФВК-1000-1285-320-10-G4/25/У | шт | 2141.81 | рубль |  | 0
1.1.3 | Фильтр карманный ФВК-1000-287-360-10-G4/25/У | шт | 755.65 | рубль |  | 0
1.1.4 | Фильтр карманный ФВК-1000-500-360-10-G4/25/У | шт | 980.76 | рубль |  | 0
1.1.5 | Фильтр карманный ФВК-1012-805-360-10-G4/25/У | шт | 1656.46 | рубль |  | 0
1.1.6 | Фильтр карманный ФВК-1020-1020-300-10-G4/20/У | шт | 1787.19 | рубль |  | 0
1.1.7 | Фильтр карманный ФВК-1020-1050-300-10-G4/20/У | шт | 1820.97 | рубль |  | 0
1.1.8 | Фильтр карманный ФВК-1020-960-300-10-G4/20/У | шт | 1718.49 | рубль |  | 0
1.1.9 | Фильтр карманный ФВК-1025-720-300-10-G4/25/У | шт | 1446.96 | рубль |  | 0
1.1.10 | Фильтр карманный ФВК-1030-650-360-10-G4/25/У | шт | 1465.01 | рубль |  | 0
1.1.11 | Фильтр карманный ФВК-1040-900-360-10-G4/25/У | шт | 1402.1 | рубль |  | 0
1.1.12 | Фильтр карманный ФВК-1050-665-360-10-G4/25/У | шт | 1316.79 | рубль |  | 0
1.1.13 | Фильтр карманный ФВК-1050-900-360-10-G4/25/У | шт | 1784.71 | рубль |  | 0
1.1.14 | Фильтр карманный ФВК-1070-1430-340-10-G4/25/У | шт | 1320.85 | рубль |  | 0
1.1.15 | Фильтр карманный ФВК-1070-625-360-10-G4/25/У | шт | 1443.72 | рубль |  | 0
1.1.16 | Фильтр карманный ФВК-1070-795-360-10-G4/25/У | шт | 1657.7 | рубль |  | 0
1.1.17 | Фильтр карманный ФВК-1070-800-320-10-G4/25/У | шт | 1318.55 | рубль |  | 0
1.1.18 | Фильтр карманный ФВК-1070-805-360-10-G4/25/У | шт | 1669.81 | рубль |  | 0
1.1.19 | Фильтр карманный ФВК-1072-1490-360-10-G4/25/У | шт | 1857.29 | рубль |  | 0
1.1.20 | Фильтр карманный ФВК-1075-590-210-10-G4/25/У | шт | 1176.22 | рубль |  | 0
1.1.21 | Фильтр карманный ФВК-1075-647-360-10-G4/25/У | шт | 1472.33 | рубль |  | 0
1.1.22 | Фильтр карманный ФВК-1080-1030-315-11-G4/25/У | шт | 1011.91 | рубль |  | 0
1.1.23 | Фильтр карманный ФВК-1090-1010-360-11-G4/25/У | шт | 1321.55 | рубль |  | 0
1.1.24 | Фильтр карманный ФВК-1100-1020-200-11-G4/25/У | шт | 1667.85 | рубль |  | 0
1.1.25 | Фильтр карманный ФВК-1100-800-300-11-G4/25/У | шт | 1656.3 | рубль |  | 0
1.1.26 | Фильтр карманный ФВК-1100-800-300-11-G4/20/У | шт | 1656.3 | рубль |  | 0
1.1.27 | Фильтр карманный ФВК-1101-1003-320-11-G4/25/У | шт | 1896.51 | рубль |  | 0
1.1.28 | Фильтр карманный ФВК-1110-680-360-11-G4/25/У | шт | 1619.5 | рубль |  | 0
1.1.29 | Фильтр карманный ФВК-1110-945-360-11-G4/25/У | шт | 1984.42 | рубль |  | 0
1.1.30 | Фильтр карманный ФВК-1115-900-300-11-G4/20/У | шт | 1783.54 | рубль |  | 0
1.1.31 | Фильтр карманный ФВК-1117-735-310-11-G4/25/У | шт | 1598.97 | рубль |  | 0
1.1.32 | Фильтр карманный ФВК-1117-955-310-11-G4/25/У | шт | 1875.96 | рубль |  | 0
1.1.33 | Фильтр карманный ФВК-1120-750-350-11-G4/25/У | шт | 1697.93 | рубль |  | 0
1.1.34 | Фильтр карманный ФВК-1140-1005-360-11-G4/25/У | шт | 2073.92 | рубль |  | 0
1.1.35 | Фильтр карманный ФВК-1140-825-360-11-G4/25/У | шт | 1826.66 | рубль |  | 0
1.1.36 | Фильтр карманный ФВК-1140-895-360-11-G4/25/У | шт | 1922.94 | рубль |  | 0
1.1.37 | Фильтр карманный ФВК-1140-900-300-11-G4/20/У | шт | 1788.48 | рубль |  | 0
1.1.38 | Фильтр карманный ФВК-1150-1020-300-11-G4/25/У | шт | 1939.35 | рубль |  | 0
1.1.39 | Фильтр карманный ФВК-1150-1020-340-11-G4/25/У | шт | 2043.94 | рубль |  | 0
1.1.40 | Фильтр карманный ФВК-1150-1025-300-11-G4/20/У | шт | 1945.79 | рубль |  | 0
1.1.41 | Фильтр карманный ФВК-1150-1030-300-11-G4/25/У | шт | 1952.24 | рубль |  | 0
1.1.42 | Фильтр карманный ФВК-1150-1155-360-11-G4/25/У | шт | 2281.69 | рубль |  | 0
1.1.43 | Фильтр карманный ФВК-1150-1220-300-11-G4/25/У | шт | 2187.88 | рубль |  | 0
1.1.44 | Фильтр карманный ФВК-1150-1225-360-11-G4/25/У | шт | 2377.98 | рубль |  | 0
1.1.45 | Фильтр карманный ФВК-1150-1280-300-11-G4/20/У | шт | 2261.74 | рубль |  | 0
1.1.46 | Фильтр карманный ФВК-1150-1280-310-12-G4/25/У | шт | 2293.79 | рубль |  | 0
1.1.47 | Фильтр карманный ФВК-1150-1285-300-11-G4/25/У | шт | 2268.19 | рубль |  | 0
1.1.48 | Фильтр карманный ФВК-1150-1285-340-11-G4/25/У | шт | 2396.84 | рубль |  | 0
1.1.49 | Фильтр карманный ФВК-1150-1285-360-11-G4/25/У | шт | 2461.16 | рубль |  | 0
1.1.50 | Фильтр карманный ФВК-1150-745-360-11-G4/25/У | шт | 1718.23 | рубль |  | 0
1.1.51 | Фильтр карманный ФВК-1150-800-360-11-G4/25/У | шт | 1794.29 | рубль |  | 0
1.1.52 | Фильтр карманный ФВК-1150-900-360-11-G4/25/У | шт | 1932.17 | рубль |  | 0
1.1.53 | Фильтр карманный ФВК-1150-905-300-11-G4/25/У | шт | 1796.91 | рубль |  | 0
1.1.54 | Фильтр карманный ФВК-ФВК-1150-915-360-11-G4/25/У | шт | 1952.39 | рубль |  | 0
1.1.55 | Фильтр карманный ФВК-1155-1155-300-11-G4/25/У | шт | 2108.56 | рубль |  | 0
1.1.56 | Фильтр карманный ФВК-1155-577-300-11-G4/25/У | шт | 1392.02 | рубль |  | 0
1.1.57 | Фильтр карманный ФВК-1160-1020-200-12-G4/25/У | шт | 1680.78 | рубль |  | 0
1.1.58 | Фильтр карманный ФВК-1160-1030-350-12-G4/20/У | шт | 1184.53 | рубль |  | 0
1.1.59 | Фильтр карманный ФВК-1160-1208-360-12-G4/25/У | шт | 2407.6 | рубль |  | 0
1.1.60 | Фильтр карманный ФВК-1160-1280-200-12-G4/25/У | шт | 2066 | рубль |  | 0
1.1.61 | Фильтр карманный ФВК-1160-1285-320-11-G4/25/У | шт | 2334.53 | рубль |  | 0
1.1.62 | Фильтр карманный ФВК-1160-910-300-12-G4/20/У | шт | 1917.68 | рубль |  | 0
1.1.63 | Фильтр карманный ФВК-1160-960-350-11-G4/25/У | шт | 1991.5 | рубль |  | 0
1.1.64 | Фильтр карманный ФВК-1165-1165-360-11-G4/25/У | шт | 2299.09 | рубль |  | 0
1.1.65 | Фильтр карманный ФВК-1165-835-360-11-G4/25/У | шт | 1846.16 | рубль |  | 0
1.1.66 | Фильтр карманный ФВК-1170-630-360-11-G4/25/У | шт | 1427.6 | рубль |  | 0
1.1.67 | Фильтр карманный ФВК-1170-675-360-11-G4/25/У | шт | 1629.6 | рубль |  | 0
1.1.68 | Фильтр карманный ФВК-1170-685-360-11-G4/25/У | шт | 1641.54 | рубль |  | 0
1.1.69 | Фильтр карманный ФВК-1170-720-250-11-G4/20/У | шт | 1475.91 | рубль |  | 0
1.1.70 | Фильтр карманный ФВК-1170-795-350-11-G4/25/У | шт | 1771.44 | рубль |  | 0
1.1.71 | Фильтр карманный ФВК-1170-795-360-11-G4/25/У | шт | 1792.52 | рубль |  | 0
1.1.72 | Фильтр карманный ФВК-1170-830-360-11-G4/25/У | шт | 1840.09 | рубль |  | 0
1.1.73 | Фильтр карманный ФВК-1170-905-360-11-G4/25/У | шт | 1943.5 | рубль |  | 0
1.1.74 | Фильтр карманный ФВК-1190-600-360-11-G4/25/У | шт | 1529.25 | рубль |  | 0
1.1.75 | Фильтр карманный ФВК-1190-800-300-11-G4/25/У | шт | 1676.42 | рубль |  | 0
1.1.76 | Фильтр карманный ФВК-1200-1000-330-12-G4/25/У | шт | 2131.93 | рубль |  | 0
1.1.77 | Фильтр карманный ФВК-1200-1025-360-12-G4/25/У | шт | 1777.55 | рубль |  | 0
1.1.78 | Фильтр карманный ФВК-1200-1100-330-12-G4/25/У | шт | 1906.7 | рубль |  | 0
1.1.79 | Фильтр карманный ФВК-1200-1285-360-12-G4/25/У | шт | 2639.46 | рубль |  | 0
1.1.80 | Фильтр карманный ФВК-1200-800-360-12-G4/25/У | шт | 1917.94 | рубль |  | 0
1.1.81 | Фильтр карманный ФВК-1230-1100-360-12-G4/25/У | шт | 2370.87 | рубль |  | 0
1.1.82 | Фильтр карманный ФВК-1230-1155-360-12-G4/25/У | шт | 2452.35 | рубль |  | 0
1.1.83 | Фильтр карманный ФВК-1230-1160-360-12-G4/25/У | шт | 2156.25 | рубль |  | 0
1.1.84 | Фильтр карманный ФВК-1230-1205-360-12-G4/25/У | шт | 2527.37 | рубль |  | 0
1.1.85 | Фильтр карманный ФВК-1250-592-360-12-G4/25/У | шт | 1620.36 | рубль |  | 0
1.1.86 | Фильтр карманный ФВК-1270-1430-340-13-G4/25/У | шт | 2971.38 | рубль |  | 0
1.1.87 | Фильтр карманный ФВК-1280-1230-360-13-G4/25/У | шт | 2736.02 | рубль |  | 0
1.1.88 | Фильтр карманный ФВК-1280-650-300-13-G4/20/У | шт | 1683.2 | рубль |  | 0
1.1.89 | Фильтр карманный ФВК-1280-650-340-13-G4/25/У | шт | 1766.46 | рубль |  | 0
1.1.90 | Фильтр карманный ФВК-1285-1210-300-13-G4/20/У | шт | 2490.72 | рубль |  | 0
1.1.91 | Фильтр карманный ФВК-1285-645-300-13-G4/25/У | шт | 1676.88 | рубль |  | 0
1.1.92 | Фильтр карманный ФВК-1285-647-360-13-G4/25/У | шт | 1803.82 | рубль |  | 0
1.1.93 | Фильтр карманный ФВК-1285-650-360-13-G4/25/У | шт | 1809.15 | рубль |  | 0
1.1.94 | Фильтр карманный ФВК-1285-720-300-13-G4/25/У | шт | 1785.28 | рубль |  | 0
1.1.95 | Фильтр карманный ФВК-1405-770-360-13-G4/25/У | шт | 2027.84 | рубль |  | 0
1.1.96 | Фильтр карманный ФВК-1450-760-360-13-G4/25/У | шт | 2024.54 | рубль |  | 0
1.1.97 | Фильтр карманный ФВК-1490-910-300-13-G4/25/У | шт | 2105.71 | рубль |  | 0
1.1.98 | Фильтр карманный ФВК-1500-592-360-15-G4/25/У | шт | 1942.86 | рубль |  | 0
1.1.99 | Фильтр карманный ФВК-1500-770-360-15-G4/25/У | шт | 2268.18 | рубль |  | 0
1.1.100 | Фильтр карманный ФВК-1680-950-350-17-G4/20/У | шт | 2776.61 | рубль |  | 0
1.1.101 | Фильтр карманный ФВК-256-620-360-3-G4/25 | шт | 487.59 | рубль |  | 0
1.1.102 | Фильтр карманный ФВК-260-240-360-3-G4/25 | шт | 294.56 | рубль |  | 0
1.1.103 | Фильтр карманный ФВК-267-267-360-3-G4/25 | шт | 314.72 | рубль |  | 0
1.1.104 | Фильтр карманный ФВК-280-490-350-3-G4/25 | шт | 435.92 | рубль |  | 0
1.1.105 | Фильтр карманный ФВК-287-680-360-4-G4/25 | шт | 342.93 | рубль |  | 0
1.1.106 | Фильтр карманный ФВК-290-1280-330-3-G4/25/У | шт | 346.68 | рубль |  | 0
1.1.107 | Фильтр карманный ФВК-292-980-330-3-G4/25 | шт | 438.73 | рубль |  | 0
1.1.108 | Фильтр карманный ФВК-300-600-300-3-G4/25 | шт | 461.68 | рубль |  | 0
1.1.109 | Фильтр карманный ФВК-300-600-560-3-G4/25 | шт | 578.78 | рубль |  | 0
1.1.110 | Фильтр карманный ФВК-300-680-360-3-G4/25 | шт | 397.6 | рубль |  | 0
1.1.111 | Фильтр карманный ФВК-300-770-360-3-G4/25 | шт | 557.93 | рубль |  | 0
1.1.112 | Фильтр карманный ФВК-300-800-360-3-G4/25 | шт | 534.84 | рубль |  | 0
1.1.113 | Фильтр карманный ФВК-305-305-300-3-G4/25 | шт | 329.28 | рубль |  | 0
1.1.114 | Фильтр карманный ФВК-305-610-300-3-G4/25 | шт | 466.37 | рубль |  | 0
1.1.115 | Фильтр карманный ФВК-314-548-360-3-G4/25 | шт | 371.94 | рубль |  | 0
1.1.116 | Фильтр карманный ФВК-314-584-360-3-G4/25 | шт | 479.77 | рубль |  | 0
1.1.117 | Фильтр карманный ФВК-314-678-360-3-G4/25 | шт | 478.25 | рубль |  | 0
1.1.118 | Фильтр карманный ФВК-314-894-360-3-G4/25 | шт | 494.1 | рубль |  | 0
1.1.119 | Фильтр карманный ФВК-33-300-3-G4/25 | шт | 313.6 | рубль |  | 0
1.1.120 | Фильтр карманный ФВК-33-360-4-G4/20 | шт | 376.32 | рубль |  | 0
1.1.121 | Фильтр карманный ФВК-33-600-3-G4/25 | шт | 343.27 | рубль |  | 0
1.1.122 | Фильтр карманный ФВК-350-595-200-4-G4/25 | шт | 446.43 | рубль |  | 0
1.1.123 | Фильтр карманный ФВК-35-360-3-G4/20 | шт | 422.13 | рубль |  | 0
1.1.124 | Фильтр карманный ФВК-355-580-320-4-G4/20 | шт | 463.83 | рубль |  | 0
1.1.125 | Фильтр карманный ФВК-362-441-360-3-G4/25 | шт | 436.99 | рубль |  | 0
1.1.126 | Фильтр карманный ФВК-36-300-3-G4/20 | шт | 456.15 | рубль |  | 0
1.1.127 | Фильтр карманный ФВК-36-330-3-G4/25 | шт | 448.36 | рубль |  | 0
1.1.128 | Фильтр карманный ФВК-36-500-3-G4/25 | шт | 537.86 | рубль |  | 0
1.1.129 | Фильтр карманный ФВК-36-600-3-G4/25 | шт | 472.78 | рубль |  | 0
1.1.130 | Фильтр карманный ФВК-39-300-3-G4/20 | шт | 538.49 | рубль |  | 0
1.1.131 | Фильтр карманный ФВК-39-360-3-G4/25 | шт | 582.3 | рубль |  | 0
1.1.132 | Фильтр карманный ФВК-395-195-250-4-G4/20 | шт | 311.36 | рубль |  | 0
1.1.133 | Фильтр карманный ФВК-395-195-360-4-G4/25 | шт | 339.36 | рубль |  | 0
1.1.134 | Фильтр карманный ФВК-400-200-200-4-G4/25 | шт | 284.48 | рубль |  | 0
1.1.135 | Фильтр карманный ФВК-400-200-360-4-G4/25 | шт | 344.96 | рубль |  | 0
1.1.136 | Фильтр карманный ФВК-400-255-360-4-G4/25 | шт | 334.4 | рубль |  | 0
1.1.137 | Фильтр карманный ФВК-420-1270-350-4-G4/20/У | шт | 382.1 | рубль |  | 0
1.1.138 | Фильтр карманный ФВК-428-287-360-4-G4/25 | шт | 403.8 | рубль |  | 0
1.1.139 | Фильтр карманный ФВК-428-428-360-6-G4/25 | шт | 578.51 | рубль |  | 0
1.1.140 | Фильтр карманный ФВК-430-287-300-4-G4/25 | шт | 396.48 | рубль |  | 0
1.1.141 | Фильтр карманный ФВК-490-1280-330-5-G4/25 | шт | 595.83 | рубль |  | 0
1.1.142 | Фильтр карманный ФВК-490-240-250-5-G4/20 | шт | 392.17 | рубль |  | 0
1.1.143 | Фильтр карманный ФВК-490-600-330-4-G4/25 | шт | 571.33 | рубль |  | 0
1.1.144 | Фильтр карманный ФВК-490-980-330-5-G4/25 | шт | 501.53 | рубль |  | 0
1.1.145 | Фильтр карманный ФВК-492-245-330-6-G4/25 | шт | 450.24 | рубль |  | 0
1.1.146 | Фильтр карманный ФВК-494-794-300-4-G4/25 | шт | 807.65 | рубль |  | 0
1.1.147 | Фильтр карманный ФВК-495-245-300-5-G4/20 | шт | 414.74 | рубль |  | 0
1.1.148 | Фильтр карманный ФВК-495-295-300-5-G4/20 | шт | 441.84 | рубль |  | 0
1.1.149 | Фильтр карманный ФВК-495-295-360-5-G4/25 | шт | 467.95 | рубль |  | 0
1.1.150 | Фильтр карманный ФВК-495-295-500-5-G4/20 | шт | 528.85 | рубль |  | 0
1.1.151 | Фильтр карманный ФВК-498-247-210-4-G4/25 | шт | 344.96 | рубль |  | 0
1.1.152 | Фильтр карманный ФВК-498-297-210-4-G4/25 | шт | 376.32 | рубль |  | 0
1.1.153 | Фильтр карманный ФВК-498-297-400-5-G4/25 | шт | 367.26 | рубль |  | 0
1.1.154 | Фильтр карманный ФВК-500-1150-360-5-G4/25 | шт | 382.6 | рубль |  | 0
1.1.155 | Фильтр карманный ФВК-500-250-150-5-G4/25 | шт | 348.32 | рубль |  | 0
1.1.156 | Фильтр карманный ФВК-500-250-250-5-G4/25 | шт | 392 | рубль |  | 0
1.1.157 | Фильтр карманный ФВК-500-280-320-5-G4/25 | шт | 362.16 | рубль |  | 0
1.1.158 | Фильтр карманный ФВК-500-300-360-5-G4/25 | шт | 401.1 | рубль |  | 0
1.1.159 | Фильтр карманный ФВК-500-590-300-5-G4/25 | шт | 450.66 | рубль |  | 0
1.1.160 | Фильтр карманный ФВК-510-935-330-5-G4/25 | шт | 474.84 | рубль |  | 0
1.1.161 | Фильтр карманный ФВК-53-310-5-G4/25 | шт | 440.77 | рубль |  | 0
1.1.162 | Фильтр карманный ФВК-53-360-5-G4/20 | шт | 462.06 | рубль |  | 0
1.1.163 | Фильтр карманный ФВК-53-490-5-G4/25 | шт | 450.35 | рубль |  | 0
1.1.164 | Фильтр карманный ФВК-540-300-360-5-G4/25 | шт | 480.44 | рубль |  | 0
1.1.165 | Фильтр карманный ФВК-548-625-360-5-G4/25 | шт | 527.06 | рубль |  | 0
1.1.166 | Фильтр карманный ФВК-550-300-360-5-G4/25 | шт | 479.43 | рубль |  | 0
1.1.167 | Фильтр карманный ФВК-55-360-5-G4/20 | шт | 584.69 | рубль |  | 0
1.1.168 | Фильтр карманный ФВК-560-330-200-6-G4/20 | шт | 448.1 | рубль |  | 0
1.1.169 | Фильтр карманный ФВК-56-120-5-G4/25 | шт | 468.64 | рубль |  | 0
1.1.170 | Фильтр карманный ФВК-56-300-5-G4/20 | шт | 560.08 | рубль |  | 0
1.1.171 | Фильтр карманный ФВК-56-360-5-G4/20 | шт | 479.39 | рубль |  | 0
1.1.172 | Фильтр карманный ФВК-565-267-360-6-G4/25 | шт | 494.21 | рубль |  | 0
1.1.173 | Фильтр карманный ФВК-565-565-360-6-G4/25 | шт | 703.58 | рубль |  | 0
1.1.174 | Фильтр карманный ФВК-570-355-360-6-G4/25 | шт | 494.17 | рубль |  | 0
1.1.175 | Фильтр карманный ФВК-570-375-360-6-G4/25 | шт | 571.15 | рубль |  | 0
1.1.176 | Фильтр карманный ФВК-570-410-300-6-G4/25 | шт | 556.16 | рубль |  | 0
1.1.177 | Фильтр карманный ФВК-570-490-230-6-G4/25 | шт | 553.35 | рубль |  | 0
1.1.178 | Фильтр карманный ФВК-570-605-360-6-G4/25 | шт | 732.73 | рубль |  | 0
1.1.179 | Фильтр карманный ФВК-570-710-360-6-G4/25 | шт | 1026.16 | рубль |  | 0
1.1.180 | Фильтр карманный ФВК-575-270-360-6-G4/25 | шт | 498.42 | рубль |  | 0
1.1.181 | Фильтр карманный ФВК-575-370-330-6-G4/25 | шт | 550.36 | рубль |  | 0
1.1.182 | Фильтр карманный ФВК-575-575-360-6-G4/25 | шт | 712.71 | рубль |  | 0
1.1.183 | Фильтр карманный ФВК-580-350-300-6-G4/25 | шт | 520.46 | рубль |  | 0
1.1.184 | Фильтр карманный ФВК-580-700-360-6-G4/25 | шт | 1020.08 | рубль |  | 0
1.1.185 | Фильтр карманный ФВК-580-800-300-6-G4/20 | шт | 1033.18 | рубль |  | 0
1.1.186 | Фильтр карманный ФВК-584-314-360-6-G4/25 | шт | 531.23 | рубль |  | 0
1.1.187 | Фильтр карманный ФВК-590-300-360-6-G4/25 | шт | 522.65 | рубль |  | 0
1.1.188 | Фильтр карманный ФВК-590-360-300-6-G4/25 | шт | 528.71 | рубль |  | 0
1.1.189 | Фильтр карманный ФВК-59-120-6-G4/25 | шт | 856.96 | рубль |  | 0
1.1.190 | Фильтр карманный ФВК-592-314-360-6-G4/25 | шт | 532.91 | рубль |  | 0
1.1.191 | Фильтр карманный ФВК-592-600-360-6-G4/25 | шт | 733.85 | рубль |  | 0
1.1.192 | Фильтр карманный ФВК-592-905-360-6-G4/25 | шт | 1188.48 | рубль |  | 0
1.1.193 | Фильтр карманный ФВК-59-300-6-G4/20 | шт | 1080.07 | рубль |  | 0
1.1.194 | Фильтр карманный ФВК-59-360-5-G4/25 | шт | 1032.25 | рубль |  | 0
1.1.195 | Фильтр карманный ФВК-59-360-5-G4/20 | шт | 1032.25 | рубль |  | 0
1.1.196 | Фильтр карманный ФВК-595-295-250-5-G4/20 | шт | 438.86 | рубль |  | 0
1.1.197 | Фильтр карманный ФВК-595-345-500-6-G4/20 | шт | 637.1 | рубль |  | 0
1.1.198 | Фильтр карманный ФВК-595-350-300-6-G4/25 | шт | 523.42 | рубль |  | 0
1.1.199 | Фильтр карманный ФВК-600-1150-360-6-G4/25 | шт | 1388.74 | рубль |  | 0
1.1.200 | Фильтр карманный ФВК-600-1280-300-6-G4/25 | шт | 1389.33 | рубль |  | 0
1.1.201 | Фильтр карманный ФВК-600-250-300-6-G4/25 | шт | 461.58 | рубль |  | 0
1.1.202 | Фильтр карманный ФВК-600-300-150-6-G4/25 | шт | 413.59 | рубль |  | 0
1.1.203 | Фильтр карманный ФВК-600-300-300-6-G4/25 | шт | 492.99 | рубль |  | 0
1.1.204 | Фильтр карманный ФВК-600-305-300-6-G4/25 | шт | 496.13 | рубль |  | 0
1.1.205 | Фильтр карманный ФВК-600-330-360-6-G4/25 | шт | 545.84 | рубль |  | 0
1.1.206 | Фильтр карманный ФВК-600-350-360-6-G4/25 | шт | 559.89 | рубль |  | 0
1.1.207 | Фильтр карманный ФВК-600-360-360-6-G4/25 | шт | 566.92 | рубль |  | 0
1.1.208 | Фильтр карманный ФВК-600-890-300-6-G4/25 | шт | 1102.88 | рубль |  | 0
1.1.209 | Фильтр карманный ФВК-600-910-380-6-G4/25 | шт | 1220.52 | рубль |  | 0
1.1.210 | Фильтр карманный ФВК-605-605-300-6-G4/25 | шт | 551.04 | рубль |  | 0
1.1.211 | Фильтр карманный ФВК-607-1025-360-6-G4/25 | шт | 1289.74 | рубль |  | 0
1.1.212 | Фильтр карманный ФВК-610-1020-320-6-G4/25 | шт | 1228.8 | рубль |  | 0
1.1.213 | Фильтр карманный ФВК-610-1250-300-6-G4/25 | шт | 1369.01 | рубль |  | 0
1.1.214 | Фильтр карманный ФВК-610-305-300-6-G4/25 | шт | 498.11 | рубль |  | 0
1.1.215 | Фильтр карманный ФВК-610-305-300-6-G4/25 | шт | 498.11 | рубль |  | 0
1.1.216 | Фильтр карманный ФВК-610-305-360-6-G4/25 | шт | 530.38 | рубль |  | 0
1.1.217 | Фильтр карманный ФВК-610-310-300-6-G4/25 | шт | 501.26 | рубль |  | 0
1.1.218 | Фильтр карманный ФВК-610-610-300-6-G4/25 | шт | 689.75 | рубль |  | 0
1.1.219 | Фильтр карманный ФВК-610-610-360-6-G4/25 | шт | 744.66 | рубль |  | 0
1.1.220 | Фильтр карманный ФВК-610-610-500-6-G4/20 | шт | 872.79 | рубль |  | 0
1.1.221 | Фильтр карманный ФВК-610-900-300-6-G4/20 | шт | 1112.3 | рубль |  | 0
1.1.222 | Фильтр карманный ФВК-610-955-550-6-G4/25 | шт | 1488.18 | рубль |  | 0
1.1.223 | Фильтр карманный ФВК-615-1275-360-6-G4/25/У | шт | 1493.52 | рубль |  | 0
1.1.224 | Фильтр карманный ФВК-615-235-360-6-G4/25 | шт | 482.25 | рубль |  | 0
1.1.225 | Фильтр карманный ФВК-615-615-300-6-G4/25 | шт | 693.88 | рубль |  | 0
1.1.226 | Фильтр карманный ФВК-620-770-300-6-G4/25 | шт | 1019.95 | рубль |  | 0
1.1.227 | Фильтр карманный ФВК-625-235-360-6-G4/25 | шт | 484.36 | рубль |  | 0
1.1.228 | Фильтр карманный ФВК-625-548-360-6-G4/25 | шт | 704.26 | рубль |  | 0
1.1.229 | Фильтр карманный ФВК-630-780-300-6-G4/25 | шт | 1029.37 | рубль |  | 0
1.1.230 | Фильтр карманный ФВК-630-780-330-6-G4/25 | шт | 1063.26 | рубль |  | 0
1.1.231 | Фильтр карманный ФВК-63-300-6-G4/25 | шт | 463.05 | рубль |  | 0
1.1.232 | Фильтр карманный ФВК-63-300-6-G4/20 | шт | 483.24 | рубль |  | 0
1.1.233 | Фильтр карманный ФВК-63-360-6-G4/20 | шт | 513.95 | рубль |  | 0
1.1.234 | Фильтр карманный ФВК-640-360-400-6-G4/25 | шт | 599.81 | рубль |  | 0
1.1.235 | Фильтр карманный ФВК-647-1025-360-6-G4/25 | шт | 1299.3 | рубль |  | 0
1.1.236 | Фильтр карманный ФВК-647-1285-360-6-G4/25/У | шт | 1508.42 | рубль |  | 0
1.1.237 | Фильтр карманный ФВК-647-855-360-6-G4/25 | шт | 1161.47 | рубль |  | 0
1.1.238 | Фильтр карманный ФВК-650-1272-350-6-G4/20/У | шт | 1481.34 | рубль |  | 0
1.1.239 | Фильтр карманный ФВК-650-1285-320-6-G4/25/У | шт | 1438.7 | рубль |  | 0
1.1.240 | Фильтр карманный ФВК-65-360-6-G4/20 | шт | 656.57 | рубль |  | 0
1.1.241 | Фильтр карманный ФВК-65-500-6-G4/25 | шт | 763.38 | рубль |  | 0
1.1.242 | Фильтр карманный ФВК-660-700-360-6-G4/25 | шт | 1039.21 | рубль |  | 0
1.1.243 | Фильтр карманный ФВК-660-920-250-6-G4/25 | шт | 1073.9 | рубль |  | 0
1.1.244 | Фильтр карманный ФВК-66-150-6-G4/25 | шт | 541.49 | рубль |  | 0
1.1.245 | Фильтр карманный ФВК-66-250-6-G4/25 | шт | 747.04 | рубль |  | 0
1.1.246 | Фильтр карманный ФВК-662-703-360-6-G4/25 | шт | 1042.89 | рубль |  | 0
1.1.247 | Фильтр карманный ФВК-66-300-6-G4/20 | шт | 674.88 | рубль |  | 0
1.1.248 | Фильтр карманный ФВК-66-330-6-G4/25 | шт | 701.55 | рубль |  | 0
1.1.249 | Фильтр карманный ФВК-66-360-6-G4/20 | шт | 728.23 | рубль |  | 0
1.1.250 | Фильтр карманный ФВК-66-500-6-G4/25 | шт | 852.71 | рубль |  | 0
1.1.251 | Фильтр карманный ФВК-66-600-6-G4/25 | шт | 941.64 | рубль |  | 0
1.1.252 | Фильтр карманный ФВК-670-425-360-6-G4/25 | шт | 627.3 | рубль |  | 0
1.1.253 | Фильтр карманный ФВК-670-580-360-6-G4/25 | шт | 736.21 | рубль |  | 0
1.1.254 | Фильтр карманный ФВК-670-590-320-6-G4/25 | шт | 707.11 | рубль |  | 0
1.1.255 | Фильтр карманный ФВК-675-314-360-6-G4/25 | шт | 550.37 | рубль |  | 0
1.1.256 | Фильтр карманный ФВК-680-420-360-7-G4/25 | шт | 669.42 | рубль |  | 0
1.1.257 | Фильтр карманный ФВК-680-580-330-7-G4/25 | шт | 767.04 | рубль |  | 0
1.1.258 | Фильтр карманный ФВК-69-360-6-G4/20 | шт | 1178.2 | рубль |  | 0
1.1.259 | Фильтр карманный ФВК-695-395-300-7-G4/20 | шт | 607.32 | рубль |  | 0
1.1.260 | Фильтр карманный ФВК-695-395-500-7-G4/20 | шт | 758.08 | рубль |  | 0
1.1.261 | Фильтр карманный ФВК-700-1400-300-7-G4/25/У | шт | 1660.89 | рубль |  | 0
1.1.262 | Фильтр карманный ФВК-700-300-360-7-G4/25 | шт | 577.51 | рубль |  | 0
1.1.263 | Фильтр карманный ФВК-700-400-250-7-G4/25 | шт | 573.77 | рубль |  | 0
1.1.264 | Фильтр карманный ФВК-700-705-360-7-G4/25 | шт | 901.91 | рубль |  | 0
1.1.265 | Фильтр карманный ФВК-710-605-360-7-G4/25 | шт | 1064.27 | рубль |  | 0
1.1.266 | Фильтр карманный ФВК-710-705-360-7-G4/25 | шт | 1155.87 | рубль |  | 0
1.1.267 | Фильтр карманный ФВК-711-735-300-7-G4/25 | шт | 1109.82 | рубль |  | 0
1.1.268 | Фильтр карманный ФВК-712-1007-300-7-G4/25 | шт | 1336.52 | рубль |  | 0
1.1.269 | Фильтр карманный ФВК-712-1290-300-7-G4/25/У | шт | 1572.04 | рубль |  | 0
1.1.270 | Фильтр карманный ФВК-712-302-360-7-G4/25 | шт | 581.62 | рубль |  | 0
1.1.271 | Фильтр карманный ФВК-720-1185-360-7-G4/25/У | шт | 1598.27 | рубль |  | 0
1.1.272 | Фильтр карманный ФВК-750-530-300-7-G4/25 | шт | 714.64 | рубль |  | 0
1.1.273 | Фильтр карманный ФВК-756-235-350-7-G4/25 | шт | 531.86 | рубль |  | 0
1.1.274 | Фильтр карманный ФВК-756-678-350-7-G4/25 | шт | 1131.01 | рубль |  | 0
1.1.275 | Фильтр карманный ФВК-762-700-360-7-G4/25 | шт | 1162.68 | рубль |  | 0
1.1.276 | Фильтр карманный ФВК-770-620-300-7-G4/20 | шт | 782.9 | рубль |  | 0
1.1.277 | Фильтр карманный ФВК-770-620-360-7-G4/25 | шт | 848.55 | рубль |  | 0
1.1.278 | Фильтр карманный ФВК-770-625-360-8-G4/25 | шт | 916.26 | рубль |  | 0
1.1.279 | Фильтр карманный ФВК-770-670-380-7-G4/25 | шт | 1161.48 | рубль |  | 0
1.1.280 | Фильтр карманный ФВК-780-620-320-7-G4/25 | шт | 806.81 | рубль |  | 0
1.1.281 | Фильтр карманный ФВК-790-1150-300-7-G4/25 | шт | 1473.67 | рубль |  | 0
1.1.282 | Фильтр карманный ФВК-790-625-360-7-G4/25 | шт | 856.76 | рубль |  | 0
1.1.283 | Фильтр карманный ФВК-790-870-350-8-G4/20/У | шт | 1430.29 | рубль |  | 0
1.1.284 | Фильтр карманный ФВК-800-500-250-8-G4/25 | шт | 696.18 | рубль |  | 0
1.1.285 | Фильтр карманный ФВК-800-592-360-8-G4/25 | шт | 892.88 | рубль |  | 0
1.1.286 | Фильтр карманный ФВК-800-800-320-8-G4/25 | шт | 1315.43 | рубль |  | 0
1.1.287 | Фильтр карманный ФВК-800-875-320-8-G4/20/У | шт | 1388.29 | рубль |  | 0
1.1.288 | Фильтр карманный ФВК-800-980-330-8-G4/25 | шт | 1507.88 | рубль |  | 0
1.1.289 | Фильтр карманный ФВК-850-1200-300-8-G4/25/У | шт | 1670.08 | рубль |  | 0
1.1.290 | Фильтр карманный ФВК-850-855-300-9-G4/25 | шт | 1347.93 | рубль |  | 0
1.1.291 | Фильтр карманный ФВК-870-585-360-9-G4/25 | шт | 1257.78 | рубль |  | 0
1.1.292 | Фильтр карманный ФВК-870-625-360-9-G4/25 | шт | 1000.99 | рубль |  | 0
1.1.293 | Фильтр карманный ФВК-870-790-360-9-G4/25 | шт | 1493.4 | рубль |  | 0
1.1.294 | Фильтр карманный ФВК-880-800-360-9-G4/25 | шт | 1506.64 | рубль |  | 0
1.1.295 | Фильтр карманный ФВК-880-870-330-9-G4/25 | шт | 1531.39 | рубль |  | 0
1.1.296 | Фильтр карманный ФВК-890-490-330-9-G4/25 | шт | 836.14 | рубль |  | 0
1.1.297 | Фильтр карманный ФВК-895-314-360-9-G4/25 | шт | 695.91 | рубль |  | 0
1.1.298 | Фильтр карманный ФВК-900-490-200-9-G4/25 | шт | 689.08 | рубль |  | 0
1.1.299 | Фильтр карманный ФВК-900-625-360-9-G4/25 | шт | 1007.31 | рубль |  | 0
1.1.300 | Фильтр карманный ФВК-910-1490-360-9-G4/25/У | шт | 2306.15 | рубль |  | 0
1.1.301 | Фильтр карманный ФВК-955-935-550-9-G4/25/У | шт | 2057.19 | рубль |  | 0
1.1.302 | Фильтр карманный ФВК-96-360-9-G4/25 | шт | 1271.69 | рубль |  | 0
1.1.303 | Фильтр карманный ФВК-970-625-330-10-G4/25/У | шт | 1372.84 | рубль |  | 0
1.1.304 | Фильтр карманный ФВК-970-795-360-10-G4/25/У | шт | 1633.22 | рубль |  | 0
1.1.305 | Фильтр карманный ФВК-975-615-200-11-G4/25/У | шт | 1232.94 | рубль |  | 0
1.1.306 | Фильтр карманный ФВК-980-800-360-6-G4/25/У | шт | 1197.47 | рубль |  | 0
1.1.307 | Фильтр карманный ФВК-985-795-320-9-G4/25 | шт | 1456.8 | рубль |  | 0
1.1.308 | Фильтр карманный ФВК-99-360-9-G4/25 | шт | 1615.91 | рубль |  | 0
1.1.309 | Фильтр карманный ФВК-99-500-9-G4/25 | шт | 1880.76 | рубль |  | 0
1.1.310 | Фильтр карманный ФВК-995-495-500-7-G4/20 | шт | 930.17 | рубль |  | 0
1.1.311 | Фильтр карманный ФВК-998-497-680-9-G4/25 | шт | 1277.83 | рубль |  | 0
1.1.312 | Фильтр кассетный ФВКас-I-235-355-48-G4/ОС1 | шт | 273.28 | рубль |  | 0
1.1.313 | Фильтр кассетный ФВКас-I-235-360-48-G4/ОС1 | шт | 275.52 | рубль |  | 0
1.1.314 | Фильтр кассетный ФВКас-I-235-756-48-G4/ОС1 | шт | 555.12 | рубль |  | 0
1.1.315 | Фильтр кассетный ФВКас-I-240-360-48-G4/ОС1 | шт | 277.76 | рубль |  | 0
1.1.316 | Фильтр кассетный ФВКас-I-245-490-96-G4/ОС1 | шт | 339.36 | рубль |  | 0
1.1.317 | Фильтр кассетный ФВКас-I-250-549-48-G4/ОС1 | шт | 375.2 | рубль |  | 0
1.1.318 | Фильтр кассетный ФВКас-I-250-550-48-G4/ОС1 | шт | 375.2 | рубль |  | 0
1.1.319 | Фильтр кассетный ФВКас-I-287-905-100-G4/ОС1 | шт | 788.6 | рубль |  | 0
1.1.320 | Фильтр кассетный ФВКас-I-290-530-100-G4/ОС1 | шт | 555.52 | рубль |  | 0
1.1.321 | Фильтр кассетный ФВКас-I-297-1225-100-G4/ОС1 | шт | 983.41 | рубль |  | 0
1.1.322 | Фильтр кассетный ФВКас-I-297-297-48-G4/ОС1 | шт | 271.04 | рубль |  | 0
1.1.323 | Фильтр кассетный ФВКас-I-300-300-48-G4/ОС1 | шт | 274.4 | рубль |  | 0
1.1.324 | Фильтр кассетный ФВКас-I-300-600-48-G4/ОС1 | шт | 421.12 | рубль |  | 0
1.1.325 | Фильтр кассетный ФВКас-I-305-580-100-G4/ОС1 | шт | 592.48 | рубль |  | 0
1.1.326 | Фильтр кассетный ФВКас-I-315-900-48-G4/ОС1 | шт | 699.59 | рубль |  | 0
1.1.327 | Фильтр кассетный ФВКас-I-330-670-48-G4/ОС1 | шт | 486.08 | рубль |  | 0
1.1.328 | Фильтр кассетный ФВКас-I-33-96-G4/ОС1 | шт | 400.96 | рубль |  | 0
1.1.329 | Фильтр кассетный ФВКас-I-345-595-100-G4/ОС1 | шт | 624.96 | рубль |  | 0
1.1.330 | Фильтр кассетный ФВКас-I-350-350-80-G4/ОС1 | шт | 473.76 | рубль |  | 0
1.1.331 | Фильтр кассетный ФВКас-I-35-100-G4/ОС1 | шт | 523.04 | рубль |  | 0
1.1.332 | Фильтр кассетный ФВКас-I-355-235-48-G4/ОС1 | шт | 263.2 | рубль |  | 0
1.1.333 | Фильтр кассетный ФВКас-I-355-255-48-G4/ОС1 | шт | 274.4 | рубль |  | 0
1.1.334 | Фильтр кассетный ФВКас-I-35-96-G4/ОС1 | шт | 523.04 | рубль |  | 0
1.1.335 | Фильтр кассетный ФВКас-I-380-610-100-G4/ОС1 | шт | 654.08 | рубль |  | 0
1.1.336 | Фильтр кассетный ФВКас-I-392-287-40-G4/ОС1 | шт | 305.76 | рубль |  | 0
1.1.337 | Фильтр кассетный ФВКас-I-395-195-96-G4/ОС1 | шт | 398.72 | рубль |  | 0
1.1.338 | Фильтр кассетный ФВКас-I-400-300-100-G4/ОС1 | шт | 469.28 | рубль |  | 0
1.1.339 | Фильтр кассетный ФВКас-I-400-600-100-G4/ОС1 | шт | 660.8 | рубль |  | 0
1.1.340 | Фильтр кассетный ФВКас-I-404-1189-48-G4/ОС1 | шт | 961.41 | рубль |  | 0
1.1.341 | Фильтр кассетный ФВКас-I-420-1030-100-G4/ОС1 | шт | 1029.65 | рубль |  | 0
1.1.342 | Фильтр кассетный ФВКас-I-430-630-100-G4/ОС1 | шт | 695.52 | рубль |  | 0
1.1.343 | Фильтр кассетный ФВКас-I-450-590-100-G4/ОС1 | шт | 684.32 | рубль |  | 0
1.1.344 | Фильтр кассетный ФВКас-I-450-600-100-G4/ОС1 | шт | 689.92 | рубль |  | 0
1.1.345 | Фильтр кассетный ФВКас-I-450-890-100-G4/ОС1 | шт | 966.9 | рубль |  | 0
1.1.346 | Фильтр кассетный ФВКас-I-495-245-96-G4/ОС1 | шт | 482.72 | рубль |  | 0
1.1.347 | Фильтр кассетный ФВКас-I-495-595-48-G4/ОС1 | шт | 686.99 | рубль |  | 0
1.1.348 | Фильтр кассетный ФВКас-I-500-250-100-G4/ОС1 | шт | 488.32 | рубль |  | 0
1.1.349 | Фильтр кассетный ФВКас-I-500-250-48-G4/ОС1 | шт | 327.04 | рубль |  | 0
1.1.350 | Фильтр кассетный ФВКас-I-505-1025-100-G4/ОС1 | шт | 1134.75 | рубль |  | 0
1.1.351 | Фильтр кассетный ФВКас-I-53-48-G4/ОС1 | шт | 347.2 | рубль |  | 0
1.1.352 | Фильтр кассетный ФВКас-I-545-250-45-G4/ОС1 | шт | 344.96 | рубль |  | 0
1.1.353 | Фильтр кассетный ФВКас-I-548-626-45-G4/ОС1 | шт | 555.52 | рубль |  | 0
1.1.354 | Фильтр кассетный ФВКас-I-550-250-48-G4/ОС1 | шт | 347.2 | рубль |  | 0
1.1.355 | Фильтр кассетный ФВКас-I-55-48-G4/ОС1 | шт | 452.48 | рубль |  | 0
1.1.356 | Фильтр кассетный ФВКас-I-55-96-G4/ОС1 | шт | 638.4 | рубль |  | 0
1.1.357 | Фильтр кассетный ФВКас-I-560-340-100-G4/ОС1 | шт | 584.64 | рубль |  | 0
1.1.358 | Фильтр кассетный ФВКас-I-560-750-48-G4/ОС1 | шт | 828.8 | рубль |  | 0
1.1.359 | Фильтр кассетный ФВКас-I-56-48-G4/ОС1 | шт | 509.6 | рубль |  | 0
1.1.360 | Фильтр кассетный ФВКас-I-56-96-G4/ОС1 | шт | 710.08 | рубль |  | 0
1.1.361 | Фильтр кассетный ФВКас-I-570-1025-100-G4/ОС1 | шт | 1217.93 | рубль |  | 0
1.1.362 | Фильтр кассетный ФВКас-I-570-300-100-G4/ОС1 | шт | 561.12 | рубль |  | 0
1.1.363 | Фильтр кассетный ФВКас-I-570-360-100-G4/ОС1 | шт | 601.44 | рубль |  | 0
1.1.364 | Фильтр кассетный ФВКас-I-580-480-48-G4/ОС1 | шт | 488.32 | рубль |  | 0
1.1.365 | Фильтр кассетный ФВКас-I-580-580-100-G4/ОС1 | шт | 757.12 | рубль |  | 0
1.1.366 | Фильтр кассетный ФВКас-I-580-795-100-G4/ОС1 | шт | 1035.67 | рубль |  | 0
1.1.367 | Фильтр кассетный ФВКас-I-590-600-100-G4/ОС1 | шт | 773.92 | рубль |  | 0
1.1.368 | Фильтр кассетный ФВКас-I-592-1105-100-G4/ОС1 | шт | 1314.73 | рубль |  | 0
1.1.369 | Фильтр кассетный ФВКас-I-600-1135-48-G4/ОС1 | шт | 1183.3 | рубль |  | 0
1.1.370 | Фильтр кассетный ФВКас-I-600-1200-100-G4/ОС1 | шт | 1408.52 | рубль |  | 0
1.1.371 | Фильтр кассетный ФВКас-I-600-250-100-G4/ОС1 | шт | 507.36 | рубль |  | 0
1.1.372 | Фильтр кассетный ФВКас-I-600-300-48-G4/ОС1 | шт | 398.72 | рубль |  | 0
1.1.373 | Фильтр кассетный ФВКас-III-600-350-30-G4 | шт | 546.66 | рубль |  | 0
1.1.374 | Фильтр кассетный ФВКас-I-600-600-100-G4/ОС1 | шт | 780.64 | рубль |  | 0
1.1.375 | Фильтр кассетный ФВКас-I-600-600-48-G4/ОС1 | шт | 567.84 | рубль |  | 0
1.1.376 | Фильтр кассетный ФВКас-I-600-780-100-G4/ОС1 | шт | 1044.15 | рубль |  | 0
1.1.377 | Фильтр кассетный ФВКас-I-605-605-100-G4/ОС1 | шт | 786.24 | рубль |  | 0
1.1.378 | Фильтр кассетный ФВКас-I-610-580-100-G4/ОС1 | шт | 775.04 | рубль |  | 0
1.1.379 | Фильтр кассетный ФВКас-I-610-900-100-G4/ОС1 | шт | 1159.74 | рубль |  | 0
1.1.380 | Фильтр кассетный ФВКас-I-610-910-100-G4/ОС1 | шт | 1168.52 | рубль |  | 0
1.1.381 | Фильтр кассетный ФВКас-I-620-540-48-G4/ОС1 | шт | 552.16 | рубль |  | 0
1.1.382 | Фильтр кассетный ФВКас-I-625-395-48-G4/ОС1 | шт | 459.2 | рубль |  | 0
1.1.383 | Фильтр кассетный ФВКас-I-625-500-48-G4/ОС1 | шт | 517.44 | рубль |  | 0
1.1.384 | Фильтр кассетный ФВКас-I-625-590-48-G4/ОС1 | шт | 579.04 | рубль |  | 0
1.1.385 | Фильтр кассетный ФВКас-I-626-545-48-G4/ОС1 | шт | 557.76 | рубль |  | 0
1.1.386 | Фильтр кассетный ФВКас-I-630-330-100-G4/ОС1 | шт | 610.4 | рубль |  | 0
1.1.387 | Фильтр кассетный ФВКас-I-630-430-100-G4/ОС1 | шт | 684.32 | рубль |  | 0
1.1.388 | Фильтр кассетный ФВКас-I-630-770-100-G4/ОС1 | шт | 1066.18 | рубль |  | 0
1.1.389 | Фильтр кассетный ФВКас-I-63-48-G4/ОС1 | шт | 389.76 | рубль |  | 0
1.1.390 | Фильтр кассетный ФВКас-I-645-1285-100-G4/ОС1 | шт | 1550.61 | рубль |  | 0
1.1.391 | Фильтр кассетный ФВКас-I-650-1350-100-G4/ОС1 | шт | 1617.73 | рубль |  | 0
1.1.392 | Фильтр кассетный ФВКас-I-65-100-G4/ОС1 | шт | 696.64 | рубль |  | 0
1.1.393 | Фильтр кассетный ФВКас-I-65-48-G4/ОС1 | шт | 497.28 | рубль |  | 0
1.1.394 | Фильтр кассетный ФВКас-I-663-1189-48-G4/ОС1 | шт | 1309.3 | рубль |  | 0
1.1.395 | Фильтр кассетный ФВКас-I-670-580-96-G4/ОС1 | шт | 810.88 | рубль |  | 0
1.1.396 | Фильтр кассетный ФВКас-I-670-670-48-G4/ОС1 | шт | 675.36 | рубль |  | 0
1.1.397 | Фильтр кассетный ФВКас-I-670-750-48-G4/ОС1 | шт | 913.92 | рубль |  | 0
1.1.398 | Фильтр кассетный ФВКас-I-670-760-100-G4/ОС1 | шт | 1098.3 | рубль |  | 0
1.1.399 | Фильтр кассетный ФВКас-I-675-756-48-G4/ОС1 | шт | 920.64 | рубль |  | 0
1.1.400 | Фильтр кассетный ФВКас-III-700-400-30-G4 | шт | 637.41 | рубль |  | 0
1.1.401 | Фильтр кассетный ФВКас-I-700-700-100-G4/ОС1 | шт | 1046.08 | рубль |  | 0
1.1.402 | Фильтр кассетный ФВКас-I-710-760-100-G4/ОС1 | шт | 1138.85 | рубль |  | 0
1.1.403 | Фильтр кассетный ФВКас-I-750-560-48-G4/ОС1 | шт | 849.8 | рубль |  | 0
1.1.404 | Фильтр кассетный ФВКас-I-756-675-48-G4/ОС1 | шт | 959.95 | рубль |  | 0
1.1.405 | Фильтр кассетный ФВКас-I-756-678-48-G4/ОС1 | шт | 962.72 | рубль |  | 0
1.1.406 | Фильтр кассетный ФВКас-I-770-1410-100-G4/ОС1 | шт | 1871.31 | рубль |  | 0
1.1.407 | Фильтр кассетный ФВКас-I-840-1030-100-G4/ОС1 | шт | 1568.83 | рубль |  | 0
1.1.408 | Фильтр кассетный ФВКас-I-875-800-100-G4/ОС1 | шт | 1352.54 | рубль |  | 0
1.1.409 | Фильтр кассетный ФВКас-I-879-592-100-G4/ОС1 | шт | 1120.2 | рубль |  | 0
1.1.410 | Фильтр кассетный ФВКас-I-890-1145-100-G4/ОС1 | шт | 1765.4 | рубль |  | 0
1.1.411 | Фильтр кассетный ФВКас-I-99-100-G4/ОС1 | шт | 1476.4 | рубль |  | 0
1.1.412 | Фильтр кассетный ФВКас-I-940-330-100-G4/ОС1 | шт | 858.71 | рубль |  | 0
1.1.413 | Фильтр кассетный ФВКас-I-940-430-100-G4/ОС1 | шт | 978.44 | рубль |  | 0
1.1.414 | Фильтр кассетный ФВКас-I-940-530-100-G4/ОС1 | шт | 1098.19 | рубль |  | 0
1.1.415 | Фильтр фанкойл ФВФ-195-225-G4/5 | шт | 136.64 | рубль |  | 0
1.1.416 | Фильтр фанкойл ФВФ-240-260-G4/5 | шт | 146.72 | рубль |  | 0
1.1.417 | Фильтр фанкойл ФВФ-335-710-G4/5 | шт | 221.76 | рубль |  | 0
1.1.418 | Фильтр воздушный ФВК-33-360-3-G4 | шт | 332.64 | рубль |  | 0
1.1.419 | Фильтр воздушный ФВК-600-375-360-6-G4 | шт | 577.45 | рубль |  | 0
1.1.420 | Фильтр воздушный ФВК-63-360-6-G4 | шт | 513.95 | рубль |  | 0
1.1.421 | Фильтр воздушный ФВК-66-360-6-G4 | шт | 728.23 | рубль |  | 0
1.1.422 | Фильтр воздушный ФК-610-610-300-6-G4 | шт | 689.75 | рубль |  | 0
1.1.423 | Фильтр карманный ФВК-1110-450-360-10-G4/У | шт | 1232.67 | рубль |  | 0
1.1.424 | Фильтр карманный ФВК-1110-790-360-10-G4/У | шт | 1660.62 | рубль |  | 0
1.1.425 | Фильтр карманный ФВК-1150-750-360-12-G4/У | шт | 1821.69 | рубль |  | 0
1.1.426 | Фильтр карманный ФВК-1150-870-360-12-G4/У | шт | 2009.45 | рубль |  | 0
1.1.427 | Фильтр карманный ФВК-1150-950-360-12-G4/У | шт | 2129.01 | рубль |  | 0
1.1.428 | Фильтр карманный ФВК-1220-730-360-11-G4/У | шт | 1817.82 | рубль |  | 0
1.1.429 | Фильтр карманный ФВК-1220-950-360-11-G4/У | шт | 2016.99 | рубль |  | 0
1.1.430 | Фильтр карманный ФВК-310-310-330-3-G4 | шт | 334.88 | рубль |  | 0
1.1.431 | Фильтр карманный ФВК-510-370-360-5-G4 | шт | 516.41 | рубль |  | 0
1.1.432 | Фильтр карманный ФВК-610-310-330-6-G4 | шт | 517.57 | рубль |  | 0
1.1.433 | Фильтр карманный ФВК-626-548-360-5-G4 | шт | 648.34 | рубль |  | 0
1.1.434 | Фильтр карманный ФВК-670-580-360-6-G4 | шт | 736.21 | рубль |  | 0
1.1.435 | Фильтр карманный ФВК-678-314-340-6-G4 | шт | 539.74 | рубль |  | 0
1.1.436 | Фильтр карманный ФВК-1000-500-360-10-G4/У | шт | 1268.94 | рубль |  | 0
1.1.437 | Фильтр карманный ФВК-1020-1025-360-10-G4/У | шт | 1936.14 | рубль |  | 0
1.1.438 | Фильтр карманный ФВК-1070-800-300-11-G4/У | шт | 1649.22 | рубль |  | 0
1.1.439 | Фильтр карманный ФВК-1110-955-310-11-G4/У/20 | шт | 1874.56 | рубль |  | 0
1.1.440 | Фильтр карманный ФВК-1120-675-360-11-G4/У | шт | 1615.62 | рубль |  | 0
1.1.441 | Фильтр карманный ФВК-1140-1140-300-11-G4/У | шт | 2086.26 | рубль |  | 0
1.1.442 | Фильтр карманный ФВК-1140-900-300-11-G4/У | шт | 1788.48 | рубль |  | 0
1.1.443 | Фильтр карманный ФВК-1150-1025-360-11-G4/У | шт | 2103.37 | рубль |  | 0
1.1.444 | Фильтр карманный ФВК-1150-1285-300-12-G4/У | шт | 2417.42 | рубль |  | 0
1.1.445 | Фильтр карманный ФВК-1170-955-310-11-G4/У/20 | шт | 1888.86 | рубль |  | 0
1.1.446 | Фильтр карманный ФВК-1230-1100-360-12-G4/У | шт | 2370.87 | рубль |  | 0
1.1.447 | Фильтр карманный ФВК-1230-1160-360-12-G4/У | шт | 2459.97 | рубль |  | 0
1.1.448 | Фильтр карманный ФВК-1230-1280-360-12-G4/У | шт | 2639.31 | рубль |  | 0
1.1.449 | Фильтр карманный ФВК-1280-1230-360-13-G4/У | шт | 2736.02 | рубль |  | 0
1.1.450 | Фильтр карманный ФВК-1330-700-360-13-G4/У | шт | 1899.7 | рубль |  | 0
1.1.451 | Фильтр карманный ФВК-1400-650-360-14-G4/У | шт | 1930.55 | рубль |  | 0
1.1.452 | Фильтр карманный ФВК-1400-965-360-14-G4/У | шт | 2471.25 | рубль |  | 0
1.1.453 | Фильтр карманный ФВК-285-285-360-3-G4 | шт | 331.52 | рубль |  | 0
1.1.454 | Фильтр карманный ФВК-285-585-360-3-G4 | шт | 479.44 | рубль |  | 0
1.1.455 | Фильтр карманный ФВК-33-350-3-G4 | шт | 332.64 | рубль |  | 0
1.1.456 | Фильтр карманный ФВК-33-360-3-G4 | шт | 332.64 | рубль |  | 0
1.1.457 | Фильтр карманный ФВК-335-335-450-3-G4 | шт | 411.04 | рубль |  | 0
1.1.458 | Фильтр карманный ФВК-35-292-3-G4 | шт | 415.36 | рубль |  | 0
1.1.459 | Фильтр карманный ФВК-35-360-3-G4 | шт | 441.17 | рубль |  | 0
1.1.460 | Фильтр карманный ФВК-358-340-360-4-G4 | шт | 430.66 | рубль |  | 0
1.1.461 | Фильтр карманный ФВК-36-270-3-G4 | шт | 442.87 | рубль |  | 0
1.1.462 | Фильтр карманный ФВК-36-300-3-G4 | шт | 456.15 | рубль |  | 0
1.1.463 | Фильтр карманный ФВК-36-350-3-G4 | шт | 478.29 | рубль |  | 0
1.1.464 | Фильтр карманный ФВК-36-360-3-G4 | шт | 482.71 | рубль |  | 0
1.1.465 | Фильтр карманный ФВК-36-500-3-G4 | шт | 544.7 | рубль |  | 0
1.1.466 | Фильтр карманный ФВК-36-560-3-G4 | шт | 571.26 | рубль |  | 0
1.1.467 | Фильтр карманный ФВК-36-600-3-G4 | шт | 588.97 | рубль |  | 0
1.1.468 | Фильтр карманный ФВК-428-428-300-4-G4 | шт | 462.02 | рубль |  | 0
1.1.469 | Фильтр карманный ФВК-430-430-450-4-G4 | шт | 533.3 | рубль |  | 0
1.1.470 | Фильтр карманный ФВК-450-375-360-4-G4 | шт | 467.72 | рубль |  | 0
1.1.471 | Фильтр карманный ФВК-487-592-270-5-G4 | шт | 579.12 | рубль |  | 0
1.1.472 | Фильтр карманный ФВК-495-245-360-4-G4 | шт | 406.56 | рубль |  | 0
1.1.473 | Фильтр карманный ФВК-498-247-210-5-G4 | шт | 376.32 | рубль |  | 0
1.1.474 | Фильтр карманный ФВК-498-297-210-5-G4 | шт | 404.13 | рубль |  | 0
1.1.475 | Фильтр карманный ФВК-498-297-300-4-G4 | шт | 416.13 | рубль |  | 0
1.1.476 | Фильтр карманный ФВК-498-297-400-5-G4 | шт | 452.48 | рубль |  | 0
1.1.477 | Фильтр карманный ФВК-500-290-360-5-G4 | шт | 465.98 | рубль |  | 0
1.1.478 | Фильтр карманный ФВК-500-500-360-5-G4 | шт | 592.84 | рубль |  | 0
1.1.479 | Фильтр карманный ФВК-510-455-330-5-G4/20 | шт | 549.67 | рубль |  | 0
1.1.480 | Фильтр карманный ФВК-53-360-5-G4 | шт | 462.06 | рубль |  | 0
1.1.481 | Фильтр карманный ФВК-53-560-5-G4 | шт | 546.4 | рубль |  | 0
1.1.482 | Фильтр карманный ФВК-548-314-350-6-G4 | шт | 518.29 | рубль |  | 0
1.1.483 | Фильтр карманный ФВК-548-314-360-5-G4 | шт | 490.57 | рубль |  | 0
1.1.484 | Фильтр карманный ФВК-550-315-325-5-G4 | шт | 475.25 | рубль |  | 0
1.1.485 | Фильтр карманный ФВК-550-425-360-5-G4 | шт | 558.05 | рубль |  | 0
1.1.486 | Фильтр карманный ФВК-55-300-5-G4 | шт | 546.6 | рубль |  | 0
1.1.487 | Фильтр карманный ФВК-55-360-5-G4 | шт | 584.69 | рубль |  | 0
1.1.488 | Фильтр карманный ФВК-56-360-5-G4 | шт | 646.31 | рубль |  | 0
1.1.489 | Фильтр карманный ФВК-56-560-5-G4 | шт | 754.41 | рубль |  | 0
1.1.490 | Фильтр карманный ФВК-585-585-360-6-G4 | шт | 721.83 | рубль |  | 0
1.1.491 | Фильтр карманный ФВК-590-290-340-6-G4 | шт | 505.33 | рубль |  | 0
1.1.492 | Фильтр карманный ФВК-590-590-340-6-G4 | шт | 708.68 | рубль |  | 0
1.1.493 | Фильтр карманный ФВК-595-295-360-6-G4 | шт | 520.19 | рубль |  | 0
1.1.494 | Фильтр карманный ФВК-595-345-360-6-G4 | шт | 555.32 | рубль |  | 0
1.1.495 | Фильтр карманный ФВК-598-345-500-6-G4 | шт | 637.81 | рубль |  | 0
1.1.496 | Фильтр карманный ФВК-600-560-360-6-G4 | шт | 669.48 | рубль |  | 0
1.1.497 | Фильтр карманный ФВК-610-455-330-6-G4/20 | шт | 614.07 | рубль |  | 0
1.1.498 | Фильтр карманный ФВК-625-395-360-6-G4 | шт | 596.76 | рубль |  | 0
1.1.499 | Фильтр карманный ФВК-625-400-360-6-G4 | шт | 600.28 | рубль |  | 0
1.1.500 | Фильтр карманный ФВК-625-500-360-6-G4 | шт | 670.53 | рубль |  | 0
1.1.501 | Фильтр карманный ФВК-626-235-360-6-G4 | шт | 484.56 | рубль |  | 0
1.1.502 | Фильтр карманный ФВК-63-200-6-G4 | шт | 432.08 | рубль |  | 0
1.1.503 | Фильтр карманный ФВК-63-350-6-G4 | шт | 508.83 | рубль |  | 0
1.1.504 | Фильтр карманный ФВК-63-360-6-G4 | шт | 513.95 | рубль |  | 0
1.1.505 | Фильтр карманный ФВК-63-500-6-G4 | шт | 585.58 | рубль |  | 0
1.1.506 | Фильтр карманный ФВК-63-600-6-G4 | шт | 636.74 | рубль |  | 0
1.1.507 | Фильтр карманный ФВК-65-200-6-G4 | шт | 534.49 | рубль |  | 0
1.1.508 | Фильтр карманный ФВК-65-360-6-G4 | шт | 656.57 | рубль |  | 0
1.1.509 | Фильтр карманный ФВК-65-500-6-G4 | шт | 763.38 | рубль |  | 0
1.1.510 | Фильтр карманный ФВК-66-200-6-G4 | шт | 534.49 | рубль |  | 0
1.1.511 | Фильтр карманный ФВК-66-270-6-G4 | шт | 648.2 | рубль |  | 0
1.1.512 | Фильтр карманный ФВК-66-300-6-G4 | шт | 674.88 | рубль |  | 0
1.1.513 | Фильтр карманный ФВК-66-325-6-G4 | шт | 697.11 | рубль |  | 0
1.1.514 | Фильтр карманный ФВК-66-360-6-G4 | шт | 728.23 | рубль |  | 0
1.1.515 | Фильтр карманный ФВК-66-500-6-G4 | шт | 852.71 | рубль |  | 0
1.1.516 | Фильтр карманный ФВК-66-560-6-G4 | шт | 906.07 | рубль |  | 0
1.1.517 | Фильтр карманный ФВК-66-600-6-G4 | шт | 941.64 | рубль |  | 0
1.1.518 | Фильтр карманный ФВК-69-360-6-G4/У | шт | 1480.74 | рубль |  | 0
1.1.519 | Фильтр карманный ФВК-700-400-360-7-G4 | шт | 657.6 | рубль |  | 0
1.1.520 | Фильтр карманный ФВК-711-455-330-7-G4/20 | шт | 678.66 | рубль |  | 0
1.1.521 | Фильтр карманный ФВК-720-650-360-7-G4 | шт | 862.06 | рубль |  | 0
1.1.522 | Фильтр карманный ФВК-750-475-360-7-G4 | шт | 728.19 | рубль |  | 0
1.1.523 | Фильтр карманный ФВК-756-235-360-7-G4 | шт | 537.21 | рубль |  | 0
1.1.524 | Фильтр карманный ФВК-795-495-360-8-G4 | шт | 804.59 | рубль |  | 0
1.1.525 | Фильтр карманный ФВК-870-525-360-9-G4 | шт | 901.21 | рубль |  | 0
1.1.526 | Фильтр карманный ФВК-870-795-360-9-G4 | шт | 1498.39 | рубль |  | 0
1.1.527 | Фильтр карманный ФВК-894-314-360-8-G4/У | шт | 662.61 | рубль |  | 0
1.1.528 | Фильтр карманный ФВК-895-310-350-9-G4/У | шт | 683.8 | рубль |  | 0
1.1.529 | Фильтр карманный ФВК-895-495-360-9-G4/У | шт | 1160.58 | рубль |  | 0
1.1.530 | Фильтр карманный ФВК-898-314-360-9-G4/У | шт | 954.13 | рубль |  | 0
1.1.531 | Фильтр карманный ФВК-900-500-360-9-G4/У | шт | 1167.77 | рубль |  | 0
1.1.532 | Фильтр карманный ФВК-905-590-360-9-G4/У | шт | 1272.43 | рубль |  | 0
1.1.533 | Фильтр карманный ФВК-910-695-360-9-G4/У | шт | 1393.21 | рубль |  | 0
1.1.534 | Фильтр карманный ФВК-912-745-360-9-G4/У | шт | 1451.58 | рубль |  | 0
1.1.535 | Фильтр карманный ФВК-96-360-9-G4 | шт | 1271.69 | рубль |  | 0
1.1.536 | Фильтр карманный ФВК-970-795-360-10-G4/У | шт | 1633.22 | рубль |  | 0
1.1.537 | Фильтр карманный ФВК-976-235-360-10-G4/У | шт | 928.52 | рубль |  | 0
1.1.538 | Фильтр карманный ФВК-980-675-360-10-G4/У | шт | 1484.2 | рубль |  | 0
1.1.539 | Фильтр карманный ФВК-99-360-9-G4/У | шт | 1615.91 | рубль |  | 0
1.1.540 | Фильтр карманный ФВК-997-1055-360-10-G4/У | шт | 1967.65 | рубль |  | 0
1.1.541 | Фильтр карманный ФВК-997-1205-360-10-G4/У | шт | 2157.4 | рубль |  | 0
1.1.542 | Фильтр карманный ФВК-498-248-300-4-G4 | шт | 385.28 | рубль |  | 0
1.1.543 | Фильтр кассетный ФВКас-I-505-1020-100-G4/ОС1 | шт | 1130.88 | рубль |  | 0
1.1.544 | Фильтр кассетный ФВКас-I-510-1025-100-G4/ОС1 | шт | 1141.1 | рубль |  | 0
1.1.545 | Фильтр кассетный ФВКас-I-620-1290-100-G4/ОС1 | шт | 1517.08 | рубль |  | 0
1.1.546 | Фильтр кассетный ФВКас-I-670-1405-100-G4/ОС1 | шт | 1701.75 | рубль |  | 0
1.1.547 | Фильтр кассетный ФВКас-I-800-1495-100-G4/ОС1 | шт | 2010.71 | рубль |  | 0
1.1.548 | Фильтр кассетный ФВКас-I-287-1225-100-G4 | шт | 968.79 | рубль |  | 0
1.1.549 | Фильтр кассетный ФВКас-I-287-905-100-G4 | шт | 788.6 | рубль |  | 0
1.1.550 | Фильтр кассетный ФВКас-I-325-450-96-G4 | шт | 521.92 | рубль |  | 0
1.1.551 | Фильтр кассетный ФВКас-I-330-630-100-G4 | шт | 635.04 | рубль |  | 0
1.1.552 | Фильтр кассетный ФВКас-I-330-940-100-G4 | шт | 859.87 | рубль |  | 0
1.1.553 | Фильтр кассетный ФВКас-I-350-600-150-G4 | шт | 760.24 | рубль |  | 0
1.1.554 | Фильтр кассетный ФВКас-I-35-45-G4 | шт | 474.94 | рубль |  | 0
1.1.555 | Фильтр кассетный ФВКас-I-355-570-100-G4 | шт | 616 | рубль |  | 0
1.1.556 | Фильтр кассетный ФВКас-I-36-100-G4 | шт | 588 | рубль |  | 0
1.1.557 | Фильтр кассетный ФВКас-I-36-45-G4 | шт | 411.04 | рубль |  | 0
1.1.558 | Фильтр кассетный ФВКас-I-36-48-G4 | шт | 411.04 | рубль |  | 0
1.1.559 | Фильтр кассетный ФВКас-I-375-490-100-G4 | шт | 572.32 | рубль |  | 0
1.1.560 | Фильтр кассетный ФВКас-I-425-670-100-G4 | шт | 739.2 | рубль |  | 0
1.1.561 | Фильтр кассетный ФВКас-I-430-430-100-G4 | шт | 570.08 | рубль |  | 0
1.1.562 | Фильтр кассетный ФВКас-I-430-940-100-G4 | шт | 979.23 | рубль |  | 0
1.1.563 | Фильтр кассетный ФВКас-I-55-100-G4 | шт | 638.4 | рубль |  | 0
1.1.564 | Фильтр кассетный ФВКас-I-500-530-48-G4 | шт | 489.44 | рубль |  | 0
1.1.565 | Фильтр кассетный ФВКас-I-500-620-48-G4 | шт | 528.64 | рубль |  | 0
1.1.566 | Фильтр кассетный ФВКас-I-525-870-100-G4 | шт | 1037.05 | рубль |  | 0
1.1.567 | Фильтр кассетный ФВКас-I-530-675-100-G4 | шт | 810.88 | рубль |  | 0
1.1.568 | Фильтр кассетный ФВКас-I-530-795-100-G4 | шт | 983.28 | рубль |  | 0
1.1.569 | Фильтр кассетный ФВКас-I-56-45-G4 | шт | 510.72 | рубль |  | 0
1.1.570 | Фильтр кассетный ФВКас-I-56-45-G4/C | шт | 510.72 | рубль |  | 0
1.1.571 | Фильтр кассетный ФВКас-I-585-670-100-G4 | шт | 844.48 | рубль |  | 0
1.1.572 | Фильтр кассетный ФВКас-I-592-1225-100-G4 | шт | 1417.85 | рубль |  | 0
1.1.573 | Фильтр кассетный ФВКас-I-592-905-100-G4 | шт | 1142.87 | рубль |  | 0
1.1.574 | Фильтр кассетный ФВКас-I-600-805-100-G4 | шт | 1065.84 | рубль |  | 0
1.1.575 | Фильтр кассетный ФВКас-I-600-995-100-G4 | шт | 1230.67 | рубль |  | 0
1.1.576 | Фильтр кассетный ФВКас-I-610-795-100-G4 | шт | 1067.64 | рубль |  | 0
1.1.577 | Фильтр кассетный ФВКас-I-610-995-100-G4 | шт | 1243.07 | рубль |  | 0
1.1.578 | Фильтр кассетный ФВКас-I-615-1055-100-G4 | шт | 1302.19 | рубль |  | 0
1.1.579 | Фильтр кассетный ФВКас-I-615-1205-100-G4 | шт | 1434.49 | рубль |  | 0
1.1.580 | Фильтр кассетный ФВКас-I-625-770-100-G4 | шт | 1061.06 | рубль |  | 0
1.1.581 | Фильтр кассетный ФВКас-I-625-970-100-G4 | шт | 1239.38 | рубль |  | 0
1.1.582 | Фильтр кассетный ФВКас-I-645-1285-100-G4 | шт | 1550.61 | рубль |  | 0
1.1.583 | Фильтр кассетный ФВКас-I-66-100-G4 | шт | 770.56 | рубль |  | 0
1.1.584 | Фильтр кассетный ФВКас-I-66-45-G4 | шт | 561.12 | рубль |  | 0
1.1.585 | Фильтр кассетный ФВКас-I-66-48-G4 | шт | 561.12 | рубль |  | 0
1.1.586 | Фильтр кассетный ФВКас-I-756-678-45-G4 | шт | 954.67 | рубль |  | 0
1.1.587 | Фильтр кассетный ФВКас-I-760-510-100-G4/ОС1 | шт | 934.34 | рубль |  | 0
1.1.588 | Фильтр кассетный ФВКас-I-825-545-100-G4/ОС1 | шт | 1022.97 | рубль |  | 0
1.1.589 | Фильтр кассетный ФВКас-I-910-1405-100-G4 | шт | 2096.91 | рубль |  | 0
1.1.590 | Фильтр кассетный ФВКас-I-910-1455-100-G4 | шт | 2155.34 | рубль |  | 0
1.1.591 | Фильтр кассетный ФВКас-I-235-756-48-G4 | шт | 555.12 | рубль |  | 0
1.1.592 | Фильтр кассетный ФВКас-I-545-626-48-G4 | шт | 554.4 | рубль |  | 0
1.1.593 | Фильтр кассетный ФВКас-I-626-545-48-G4 | шт | 557.76 | рубль |  | 0
1.1.594 | Фильтр кассетный ФВКас-I-626-548-48-G4 | шт | 558.88 | рубль |  | 0
1.1.595 | Фильтр кассетный ФВКас-I-675-756-48-G4 | шт | 920.64 | рубль |  | 0
1.1.596 | Фильтр кассетный ФВКас-I-756-675-48-G4 | шт | 959.95 | рубль |  | 0
1.1.597 | Фильтр кассетный ФВКас-I-600-600-48-G4 | шт | 567.84 | рубль |  | 0
1.1.598 | Фильтр кассетный ФВКас-I-300-600-48-G4 | шт | 421.12 | рубль |  | 0
1.1.599 | Фильтровальный материал ФВР-150-2-50-G4 | шт | 332.5 | рубль |  | 0
1.1.600 | Фильтровальный материал ФВР-400-2-20-G4 | шт | 886.76 | рубль |  | 0
1.1.601 | Фильтр воздушный ФВК-1-663-985-210-6-G4/48/К0 | шт | 2257.2 | рубль |  | 0
1.1.602 | Фильтр воздушный ФВК-1-598-884-210-6-G4/48/К0 | шт | 1848.15 | рубль |  | 0
1.1.603 | Фильтр воздушный ФВК-1-693-745-210-7-G4/48/К0 | шт | 1826.55 | рубль |  | 0
1.1.604 | Фильтр воздушный ФВК-1-627-1251-210-6-G4/48/К0 | шт | 2604.15 | рубль |  | 0
1.1.605 | Фильтр воздушный ФВК-1-492-1080-210-5-G4/48/К0 | шт | 2096.55 | рубль |  | 0
1.1.606 | Фильтр воздушный ФВК-1-1189-405-210-11-G4/48/К0 | шт | 2013.75 | рубль |  | 0
1.1.607 | Фильтр воздушный ФВК-1-1189-665-210-8-G4/48/К0 | шт | 2525.75 | рубль |  | 0
1.1.608 | Фильтр воздушный ФВК-1-360-873-210-4-G4/48/К0 | шт | 1355.49 | рубль |  | 0
1.2. | Ремни
1.2.1 | Ремень Optibelt SK 1732LW | шт | 756 | рубль |  | 0
1.2.2 | Ремень Optibelt SK 987 | шт | 435.4 | рубль |  | 0
1.2.3 | Ремень Optibelt SK SPA 1237 | шт | 523.6 | рубль |  | 0
1.2.4 | Ремень Optibelt SK SPA 1657 | шт | 679 | рубль |  | 0
1.2.5 | Ремень Optibelt SK SPA 1882 | шт | 760.2 | рубль |  | 0
1.2.6 | Ремень Optibelt SK SPA 2082 | шт | 908.6 | рубль |  | 0
1.2.7 | Ремень Optibelt SK SPA 2120 | шт | 851.2 | рубль |  | 0
1.2.8 | Ремень Optibelt SK SPZ1012 | шт | 310.8 | рубль |  | 0
1.2.9 | Ремень Optibelt SK SPZ1262 | шт | 418.6 | рубль |  | 0
1.2.10 | Ремень Optibelt SK SPZ762 | шт | 259 | рубль |  | 0
1.2.11 | Ремень Optibelt SK SPZ800 | шт | 270.2 | рубль |  | 0
1.2.12 | Ремень Optibelt SK SPZ875 | шт | 291.2 | рубль |  | 0
1.2.13 | Ремень Optibelt SK SPZ912 | шт | 302.4 | рубль |  | 0
1.2.14 | Ремень Optibelt SK SPZ987 | шт | 324.8 | рубль |  | 0
1.2.15 | Ремень Optibelt VB B1940 | шт | 849.8 | рубль |  | 0
1.2.16 | Ремень Optibelt VB B1990 | шт | 865.2 | рубль |  | 0
1.2.17 | Ремень SPA 1032 (C) | шт | 453.6 | рубль |  | 0
1.2.18 | Ремень SPA 1060 (C) | шт | 457.8 | рубль |  | 0
1.2.19 | Ремень SPA 1120 (C) | шт | 325.45 | рубль |  | 0
1.2.20 | Ремень SPA 1150 (C) | шт | 395.6 | рубль |  | 0
1.2.21 | Ремень SPA 1207 (C) | шт | 506.8 | рубль |  | 0
1.2.22 | Ремень SPA 1232 (C) | шт | 523.6 | рубль |  | 0
1.2.23 | Ремень SPA 1250 (C) | шт | 532 | рубль |  | 0
1.2.24 | Ремень SPA 1257 (C) | шт | 547.4 | рубль |  | 0
1.2.25 | Ремень SPA 1282 (C) | шт | 440.45 | рубль |  | 0
1.2.26 | Ремень SPA 1320 (C) | шт | 454.25 | рубль |  | 0
1.2.27 | Ремень SPA 1332 (C) | шт | 198.95 | рубль |  | 0
1.2.28 | Ремень SPA 1357 (C) | шт | 564.2 | рубль |  | 0
1.2.29 | Ремень SPA 1400 (C) | шт | 582.4 | рубль |  | 0
1.2.30 | Ремень SPA 1407 (C) | шт | 583.8 | рубль |  | 0
1.2.31 | Ремень SPA 1432 (C) | шт | 596.4 | рубль |  | 0
1.2.32 | Ремень SPA 1482 (C) | шт | 610.4 | рубль |  | 0
1.2.33 | Ремень SPA 1500 (C) | шт | 516.35 | рубль |  | 0
1.2.34 | Ремень SPA 1532 (C) | шт | 635.6 | рубль |  | 0
1.2.35 | Ремень SPA 1550 (F) | шт | 640 | рубль |  | 0
1.2.36 | Ремень SPA 1657 (C) | шт | 679 | рубль |  | 0
1.2.37 | Ремень SPA 1675 (C) | шт | 1060 | рубль |  | 0
1.2.38 | Ремень SPA 1700 (C) | шт | 586.5 | рубль |  | 0
1.2.39 | Ремень SPA 1732 (C) | шт | 290.95 | рубль |  | 0
1.2.40 | Ремень SPA 1782 (C) | шт | 726.6 | рубль |  | 0
1.2.41 | Ремень SPA 1800 (C) | шт | 619.85 | рубль |  | 0
1.2.42 | Ремень SPA 1882 (C) | шт | 317.4 | рубль |  | 0
1.2.43 | Ремень SPA 1932 (C) | шт | 155.25 | рубль |  | 0
1.2.44 | Ремень SPA 857 (C) | шт | 378 | рубль |  | 0
1.2.45 | Ремень SPA 882 (C) | шт | 385 | рубль |  | 0
1.2.46 | Ремень SPA 932 (B) | шт | 406 | рубль |  | 0
1.2.47 | Ремень SPA 967 (C) | шт | 389.2 | рубль |  | 0
1.2.48 | Ремень SPB 1450 (C) | шт | 271.4 | рубль |  | 0
1.2.49 | Ремень SPZ 1087 (C) | шт | 369.6 | рубль |  | 0
1.2.50 | Ремень SPZ 1120 (C) | шт | 337.4 | рубль |  | 0
1.2.51 | Ремень SPZ 1180 (C) | шт | 350 | рубль |  | 0
1.2.52 | Ремень SPZ 1262 (C) | шт | 113.85 | рубль |  | 0
1.2.53 | Ремень SPZ 1387 (C) | шт | 202.4 | рубль |  | 0
1.2.54 | Ремень SPZ 2000 (C) | шт | 293.25 | рубль |  | 0
1.2.55 | Ремень XPA 1082 (C) | шт | 675.05 | рубль |  | 0
1.2.56 | Ремень XPA 1180 (C) | шт | 744.05 | рубль |  | 0
1.2.57 | Ремень XPA 1230 (C) | шт | 225.4 | рубль |  | 0
1.2.58 | Ремень XPA 1282 (C) | шт | 798.1 | рубль |  | 0
1.2.59 | Ремень XPA 1430 (C) | шт | 890.1 | рубль |  | 0
1.2.60 | Ремень XPA 1557 (C) | шт | 1012 | рубль |  | 0
1.2.61 | Ремень XPA 2000 (C) | шт | 1299.5 | рубль |  | 0
1.2.62 | Ремень XPB 1500 (C) | шт | 542.8 | рубль |  | 0
1.2.63 | Ремень XPZ 1357 (B) | шт | 863.8 | рубль |  | 0
1.2.64 | Ремень А 39,5 (С) | шт | 334.6 | рубль |  | 0
1.2.65 | Ремень А 40,5 (С) | шт | 344.4 | рубль |  | 0
1.2.66 | Ремень А 50 1270 (С) | шт | 397.6 | рубль |  | 0