## Материалы
п/п № | Наименование работ/материалов | Единица измерения | Единичная стоимость, без НДС | Единичная стоимость работ , Руб. без НДС (Северо-Запад) (СЗФО) | Единичная стоимость работ , Руб. без НДС (Центр) (ЦФО) | Единичная стоимость работ , Руб. без НДС (Приволжский) (ПФО) | Единичная стоимость работ , Руб. без НДС (Юг) (ЮФО) | Единичная стоимость работ , Руб. без НДС (Урал) (УФО) | Единичная стоимость работ , Руб. без НДС (Сибирь) (СФО) | Единичная стоимость работ , Руб. без НДС (Дальневосточный) (ДФО) | Единичная стоимость работ , Руб. без НДС (Северо-Кавказский) (СКФО) | Валюта | Кол-во | Итоговая стоимость, без НДС | Примечания
1 | Материалы и оборудование ОПС
1.1 | МГПХ 150-100-33-ЭМ "Иней" | шт | 139400 | [8 empty] | рубль
1.2 | Генератор огнетушащего аэрозоля стационарный ГОА СТ-3400 | шт | 31421 | [8 empty] | рубль
1.3 | Пульт управления Пульт-ПРО | шт | 10255.32 | [8 empty] | рубль
1.4 | Пульт управления Пульт-ПРО исп. Л | шт | 10255.32 | [8 empty] | рубль
1.5 | Модуль газового пожаротушения Заря 22 | шт | 108324 | [8 empty] | рубль
1.6 | "АБД Орион Про" - ПО Администратор базы данных Орион Про | шт | 8856 | [8 empty] | рубль
1.7 | "ГО Орион Про" - ПО Генератор отчетов Орион Про | шт | 4356 | [8 empty] | рубль
1.8 | "Модуль интеграции Орион Про" - Предназначен для интеграции стороннего программного обеспечения с АРМ "Орион Про" | шт | 36588 | [8 empty] | рубль
1.9 | "Модуль управления ИСО Орион" исп. 10 | шт | 14534 | [8 empty] | рубль
1.10 | "Модуль управления ИСО Орион" исп. 127 | шт | 69850 | [8 empty] | рубль
1.11 | "Модуль управления ИСО Орион" исп. 20 | шт | 35486 | [8 empty] | рубль
1.12 | "Модуль управления ИСО Орион" исп. 4 | шт | 22171 | [8 empty] | рубль
1.13 | "Модуль управления ИСО Орион" исп. 512 | шт | 213054 | [8 empty] | рубль
1.14 | "ПО Электронный сейф (Драйвер СК-24)" -Подключение к "Орион Про" электронных сейфов компании "ЭВС" | шт | 194848 | [8 empty] | рубль
1.15 | Ethernet-FX-MM Преобразователь Ethernet 10/100 Мбит/с в оптику. Многомодовое волокно до 2 км. Для обмена данными используются два волокна. | шт | 6717 | [8 empty] | рубль
1.16 | Ethernet-FX-SM40 Преобразователь Ethernet 10/100 Мбит/с в оптику. Одномодовое волокно до 40 км. Для обмена данными используются два волокна. | шт | 5806 | [8 empty] | рубль
1.17 | Ethernet-FX-SM40SA Преобразователь Ethernet 10/100 Мбит/с в оптику. Одномодовое волокно до 40 км. Для обмена данными используются одно волокно. | шт | 5824 | [8 empty] | рубль
1.18 | Ethernet-FX-SM40SB Преобразователь Ethernet 10/100 Мбит/с в оптику. Одномодовое волокно до 40 км. Для обмена данными используются одно волокно. | шт | 6007 | [8 empty] | рубль
1.19 | Ethernet-SW8 Ethernet-коммутатор, 8 портов 10/100 Мбит/с. | шт | 6624 | [8 empty] | рубль
1.20 | LPA-05W3.ruГромкоговоритель настенный, белый, 200 Гц - 15 кГц, 89 дБ, 100 В, 6/3/1.5 Вт | шт | 2907 | [8 empty] | рубль
1.21 | LPA-05W3Громкоговоритель настенный, белый, 200 Гц - 15 кГц, 89 дБ, 100 В, 6/3/1.5 Вт | шт | 3280 | [8 empty] | рубль
1.22 | LPA-06CL20 белыйLPA-06CL20, Громкоговоритель потолочный, 6/3 Вт, белый | шт | 3048 | [8 empty] | рубль
1.23 | LPA-06CL20 черныйLPA-06CL20, Громкоговоритель потолочный, 6/3 Вт, черный | шт | 4373 | [8 empty] | рубль
1.24 | LPA-06CL22 Громкоговоритель двухполосный, потолочный, белый, 40 Гц - 20 кГц, 90 дБ, 100 В, 7.5/15/30 Вт | шт | 10273 | [8 empty] | рубль
1.25 | LPA-06CL22Громкоговоритель двухполосный, потолочный, белый, 40 Гц-20 кГц, 90 дБ, 100 В, 7.5/15/30 Вт | шт | 2900 | [8 empty] | рубль
1.26 | LPA-100HРупорный громкоговоритель, 350 Гц - 7 кГц, 111 дБ, 100 В, 100/50 Вт | шт | 27944 | [8 empty] | рубль
1.27 | LPA-10CГромкоговоритель потолочный, белый, 10 Гц-20 кГц, 90 дБ, 100 В, 10/5 Вт | шт | 2800 | [8 empty] | рубль
1.28 | LPA-10ExdВзрывозащищенный рупорный громкоговоритель, 10/5 Вт | шт | 11754 | [8 empty] | рубль
1.29 | LPA-10ExmВзрывозащищенный рупорный громкоговоритель, 10/5 Вт | шт | 4744 | [8 empty] | рубль
1.30 | LPA-10HРупорный громкоговоритель, компактный, 300 Гц - 9 кГц, 105 дБ, 100 В, 10/5 Вт | шт | 5792 | [8 empty] | рубль
1.31 | LPA-10KНастенная звуковая колонна, IP65, 120 Гц - 16 кГц, 90 дБ, 100 В, 10/5 Вт | шт | 4928 | [8 empty] | рубль
1.32 | LPA-10NГромкоговоритель накладной потолочный, белый, 50 Гц - 20 кГц, 94 дБ, 100В, 10/5/2,5 Вт | шт | 5350 | [8 empty] | рубль
1.33 | LPA-10PПодвесной громкоговоритель , 90-20.000 Гц, 92 дБ, 100 В, 10/5/2.5 Вт | шт | 6100 | [8 empty] | рубль
1.34 | LPA-10W EVA серыйГромкоговоритель настенный, CЕРЫЙ (RAL7035), двунаправленный, 80 Гц - 20 кГц, 94 дБ, 100 В, 10/5/2,5 Вт | шт | 8643 | [8 empty] | рубль
1.35 | LPA-10W EVAГромкоговоритель настенный, белый, двунаправленный, 80 Гц - 20 кГц, 94 дБ, 100 В, 10/5/2,5 Вт | шт | 6100 | [8 empty] | рубль
1.36 | LPA-10W3 EVAГромкоговоритель настенный, белый, 80 Гц - 20 кГц, 94 дБ, 100 В, 10/5 Вт для системы LPA-EVA | шт | 3900 | [8 empty] | рубль
1.37 | LPA-10W3 белыйГромкоговоритель настенный, белый, 80 Гц - 20 кГц, 94 дБ, 100 В, 10/5 Вт | шт | 3600 | [8 empty] | рубль
1.38 | LPA-10W3 серыйГромкоговоритель настенный, СЕРЫЙ (RAL7035), 80 Гц - 20 кГц, 94 дБ, 100 В, 10/5 Вт | шт | 4232 | [8 empty] | рубль
1.39 | LPA-10W3 черныйГромкоговоритель настенный, черный, 80 Гц - 20 кГц, 94 дБ, 100 В, 10/5 Вт | шт | 3700 | [8 empty] | рубль
1.40 | LPA-11NAC/23Влагозащитный козырек для вызывных панелей LPA-8523NAS | шт | 2500 | [8 empty] | рубль
1.41 | LPA-15ExdВзрывозащищенный рупорный громкоговоритель, 15/7.5 Вт | шт | 41573 | [8 empty] | рубль
1.42 | LPA-15ExmВзрывозащищенный рупорный громкоговоритель, 15/7.5 Вт | шт | 6610 | [8 empty] | рубль
1.43 | LPA-15HРупорный громкоговоритель, 300 Гц - 9 кГц, 105 дБ, 100 В, 15/7.5 Вт | шт | 6400 | [8 empty] | рубль
1.44 | LPA-17DNACТревожная колонна для вызывной панели LPA‑9242VXC | шт | 232000 | [8 empty] | рубль
1.45 | LPA-20CA белаяНастенная звуковая колонна, белая, 15/7.5/3.75 Вт (100 В); 25 Вт (8 Ом) | шт | 7549 | [8 empty] | рубль
1.46 | LPA-20CA чернаяНастенная звуковая колонна, черная, 15/7.5/3.75 Вт (100 В); 25 Вт (8 Ом) | шт | 10000 | [8 empty] | рубль
1.47 | LPA-20HРупорный громкоговоритель, алюминиевый, 20/10 Вт | шт | 10188 | [8 empty] | рубль
1.48 | LPA-20KНастенная звуковая колонна, IP65, 120 Гц - 16 кГц, 93 дБ, 100 В, 20/10 Вт | шт | 8030 | [8 empty] | рубль
1.49 | LPA-20MW/MBНастенный звуковой монитор, белый/черный, 2-х полосный, 40 Гц - 20 кГц, 94 дБ, 100 В, 20/10/5/2.5 Вт | шт | 7964 | [8 empty] | рубль
1.50 | LPA-20PЗвуковой прожектор, 90 Гц - 18 кГц, 93 дБ, 100 В, 20/10/5 Вт | шт | 6950 | [8 empty] | рубль
1.51 | LPA-2204NXTМногозонный IP-микшер-усилитель, 1000 Вт | шт | 117870 | [8 empty] | рубль
1.52 | LPA-2301NBS-130WСетевой трансляционный IP усилитель, 130 Вт | шт | 60388 | [8 empty] | рубль
1.53 | LPA-2301NBS-260WСетевой трансляционный IP усилитель, 260 Вт | шт | 147424 | [8 empty] | рубль
1.54 | LPA-2301NBS-360WСетевой трансляционный IP усилитель, 360 Вт | шт | 165000 | [8 empty] | рубль
1.55 | LPA-2301NBS-550WСетевой трансляционный IP усилитель, 550 Вт | шт | 160334 | [8 empty] | рубль
1.56 | LPA-2301NBS-700WСетевой трансляционный IP усилитель, 700 Вт | шт | 148500 | [8 empty] | рубль
1.57 | LPA-2401NBSСетевой блок ввода\вывода аудиосигналов и контактов управления | шт | 31800 | [8 empty] | рубль
1.58 | LPA-300H12Громкоговоритель всепогодный двухполосный, белый, 200/100/50 Вт (100В); 300 Вт (8Ом) | шт | 71553 | [8 empty] | рубль
1.59 | LPA-30ExdВзрывозащищенный рупорный громкоговоритель, 30/15 Вт | шт | 50139 | [8 empty] | рубль
1.60 | LPA-30ExmВзрывозащищенный рупорный громкоговоритель, 30/15 Вт | шт | 36149 | [8 empty] | рубль
1.61 | LPA-30H1Рупорный громкоговоритель, 350 Гц - 8 кГц, 108 дБ, 100 В, 30/15/10/5/3/1 Вт | шт | 9779 | [8 empty] | рубль
1.62 | LPA-30HMРупорный громкоговоритель, широкополосный, 90 Гц - 12 кГц, 99 дБ, 100 В, 30/15/7,5/3.8 Вт | шт | 10407 | [8 empty] | рубль
1.63 | LPA-30KНастенная звуковая колонна, IP65, 120 Гц - 16 кГц, 94 дБ, 100 В, 30/15 Вт | шт | 10380 | [8 empty] | рубль
1.64 | LPA-3CГромкоговоритель потолочный, белый, 90 Гц - 15 кГц, 89 дБ, 100 В, 3/1,5 Вт | шт | 1783 | [8 empty] | рубль
1.65 | LPA-40CA белаяНастенная звуковая колонна, белая, 30/15/7.5 Вт (100В), 30 Вт (4 Ом) | шт | 26394 | [8 empty] | рубль
1.66 | LPA-40CA чернаяНастенная звуковая колонна, черная, 30/15/7.5 Вт (100В), 30 Вт (4 Ом) | шт | 21995 | [8 empty] | рубль
1.67 | LPA-40KНастенная звуковая колонна, IP65, 120 Гц - 15 кГц, 96 дБ, 100 В, 40/20 Вт | шт | 11433 | [8 empty] | рубль
1.68 | LPA-40MW/MBНастенный звуковой монитор, белый/черный, 2-х полосный, 40 Гц - 20 кГц, 94 дБ, 100 В, 40 Вт | шт | 10943 | [8 empty] | рубль
1.69 | LPA-5003NACИнтерфейсный IP модуль аварийных сигналов | шт | 40457 | [8 empty] | рубль
1.70 | LPA-50ExdВзрывозащищенный рупорный громкоговоритель, 50/25 Вт | шт | 53995 | [8 empty] | рубль
1.71 | LPA-50ExmВзрывозащищенный рупорный громкоговоритель, 50/25 Вт | шт | 50293 | [8 empty] | рубль
1.72 | LPA-50HMРупорный громкоговоритель, двухполосный, 90 Гц - 20 кГц, 100 дБ, 100 В, 50/25/12.5 Вт | шт | 17094 | [8 empty] | рубль
1.73 | LPA-50HРупорный громкоговоритель, алюминий, 350 Гц - 7 кГц, 110 дБ, 100 В, 50/25 Вт | шт | 13500 | [8 empty] | рубль
1.74 | LPA-5CГромкоговоритель потолочный, белый, IP66, влагозащищенный, 6/3 Вт | шт | 3848 | [8 empty] | рубль
1.75 | LPA-5N белыйГромкоговоритель настенный, белый, 15/7.5/3.8 Вт | шт | 7041 | [8 empty] | рубль
1.76 | LPA-5N черныйГромкоговоритель настенный, черный, 15/7.5/3.8 Вт | шт | 4851 | [8 empty] | рубль
1.77 | LPA-5W белыйГромкоговоритель настенный, влагозащищенный, морозоустойчивый, белый, 100 Гц - 18 кГц, 92 дБ, 100 В, 6/3 Вт | шт | 3200 | [8 empty] | рубль
1.78 | LPA-5W черныйГромкоговоритель настенный, влагозащищенный, морозоустойчивый, черный, 100 Гц - 18 кГц, 92 дБ, 100 В, 6/3 Вт | шт | 3350 | [8 empty] | рубль
1.79 | LPA-6212GENПотолочный IP-громкоговоритель, PoE | шт | 24000 | [8 empty] | рубль
1.80 | LPA-6392GENРупорный IP-громкоговоритель, PoE | шт | 55395 | [8 empty] | рубль
1.81 | LPA-6C EVAГромкоговоритель потолочный, белый, 80 Гц - 20 кГц, 94 дБ, 100 В, 6/3/1.5 Вт для системы LPA-EVA | шт | 2200 | [8 empty] | рубль
1.82 | LPA-6C с клеммой 0.75 белыйГромкоговоритель потолочный, белый, 6/3/1.5/0.75 Вт, 80 Гц - 20 кГц, 94 дБ, 100 В, с клеммой на 0,75 Вт | шт | 2200 | [8 empty] | рубль
1.83 | LPA-6C с клеммой 0.75 серыйLPA-6C, Громкоговоритель потолочный, СЕРЫЙ (RAL7035), 6/3/1.5/0.75 Вт, 80-20.000 Гц, 94 дБ, 100 В, с клеммой на 0,75 Вт | шт | 4373 | [8 empty] | рубль
1.84 | LPA-6C с клеммой 0.75 черныйГромкоговоритель потолочный, черный, 6/3/1.5/0.75 Вт, 80 Гц - 20 кГц, 94 дБ, 100 В, с клеммой на 0,75 Вт | шт | 2200 | [8 empty] | рубль
1.85 | LPA-6CГромкоговоритель потолочный, белый, 80 Гц - 20 кГц, 94 дБ, 100 В, 6/3/1.5 Вт | шт | 2187 | [8 empty] | рубль
1.86 | LPA-6NГромкоговоритель потолочный с противопож. металлич. колпаком, белый, 150 Гц - 15 кГц, 94 дБ, 100 В, 6/3/1.5 Вт | шт | 3193 | [8 empty] | рубль
1.87 | LPA-6V черныйГромкоговоритель настенный, черный, антивандальный, 120 Гц - 10 кГц, 92 дБ, 100 В, 6/3 Вт | шт | 6405 | [8 empty] | рубль
1.88 | LPA-6VГромкоговоритель настенный, белый, антивандальный, 120 Гц - 10 кГц, 92 дБ, 100 В, 6/3 Вт | шт | 6500 | [8 empty] | рубль
1.89 | LPA-6W EVAГромкоговоритель настенный, белый, 80 Гц - 20 кГц, 94 дБ, 100 В, 6/3/1.5 Вт для системы LPA-EVA | шт | 3180 | [8 empty] | рубль
1.90 | LPA-6W небесно-синийLPA-6W, Громкоговоритель настенный, НЕБЕСНО-СИНИЙ (RAL5015), 6/3/1,5/0.75 Вт, 80-20.000 Гц, 94 дБ, 100 В | шт | 4134 | [8 empty] | рубль
1.91 | LPA-6W с клеммой 0.75Громкоговоритель настенный, белый, 6/3/1,5/0.75 Вт, 80 Гц-20 кГц, 94 дБ, 100 В, с клеммой на 0,75 Вт | шт | 3823 | [8 empty] | рубль
1.92 | LPA-6W серый LPA-6W, Громкоговоритель настенный, СЕРЫЙ (RAL7035), 80-20.000 Гц, 94 дБ, 100 В, 6/3/1,5 Вт | шт | 3029 | [8 empty] | рубль
1.93 | LPA-6W черныйLPA-6W, Громкоговоритель настенный, ЧЕРНЫЙ, 6/3/1,5/0.75 Вт, 80-20.000 Гц, 94 дБ, 100 В | шт | 2059 | [8 empty] | рубль
1.94 | LPA-6W.ruГромкоговоритель настенный, белый, 80 Гц - 20 кГц, 94 дБ, 100 В, 6/3/1.5 Вт | шт | 3233 | [8 empty] | рубль
1.95 | LPA-6WГромкоговоритель настенный, белый, 80 Гц - 20 кГц, 94 дБ, 100 В, 6/3/1.5 Вт | шт | 3872 | [8 empty] | рубль
1.96 | LPA-8000BWПанель управления звуком для LPA-MATRIX-8000, лин. и микр. входы, белая | шт | 39374 | [8 empty] | рубль
1.97 | LPA-8000CWПанель управления звуком для LPA-MATRIX-8000, белая | шт | 125000 | [8 empty] | рубль
1.98 | LPA-8000DWУдаленный модуль микрофонных входов для LPA-MATRIX-8000, белый | шт | 24852 | [8 empty] | рубль
1.99 | LPA-8000-MICМикрофонная консоль для LPA-Matrix-8000, 8 зон | шт | 25348 | [8 empty] | рубль
1.100 | LPA-80CA белаяНастенная звуковая колонна, белая, 60/30/15 Вт (100 В); 100 Вт (8 Ом) | шт | 33570 | [8 empty] | рубль
1.101 | LPA-80CA чернаяНастенная звуковая колонна, черная, 60/30/15 Вт (100 В); 100 Вт (8 Ом) | шт | 2472 | [8 empty] | рубль
1.102 | LPA-8502NASСетевая микрофонная консоль | шт | 86998 | [8 empty] | рубль
1.103 | LPA-8504BNASМногозонный IP-аудиоадаптер | шт | 24852 | [8 empty] | рубль
1.104 | LPA-8505B12NASСетевой усилитель мощности LPA-IP (120 Вт) | шт | 54000 | [8 empty] | рубль
1.105 | LPA-8505BNASСетевой трансляционный IP усилитель (60 Вт) | шт | 50617 | [8 empty] | рубль
1.106 | LPA-8507ANASСетевая активная IP акустическая аудиосистема, настенного исполнения | шт | 78000 | [8 empty] | рубль
1.107 | LPA-8507BNASСетевая активная акустическая IP-система, линейный массив колонного типа, 30 Вт | шт | 10380 | [8 empty] | рубль
1.108 | LPA-8507LNASНастенный IP-громкоговоритель | шт | 12500 | [8 empty] | рубль
1.109 | LPA-8514IFAСетевая вызывная панель с цифровой клавиатурой для использования в жестких условиях окружающей среды | шт | 39500 | [8 empty] | рубль
1.110 | LPA-8515NASСетевая вызывная панель внутреннего интеркома в пластиковом корпусе, 2 кнопки вызова | шт | 67502 | [8 empty] | рубль
1.111 | LPA-8516NASСетевая вызывная панель внутреннего интеркома в пластиковом корпусе, цифровая клавиатура | шт | 39062 | [8 empty] | рубль
1.112 | LPA-8521ANASСетевой контроллер интеркома LPA-IP, для вызывных панелей серии LPA-8521 | шт | 110578 | [8 empty] | рубль
1.113 | LPA-8521BNASСетевая вызывная панель интеркома LPA-IP, 1 кнопка, серия LPA-8521 | шт | 121165 | [8 empty] | рубль
1.114 | LPA-8521ENASСетевая вызывная панель интеркома LPA-IP, 1 кнопка, серия LPA-8521 | шт | 19500 | [8 empty] | рубль
1.115 | LPA-8521СNASСетевая вызывная панель интеркома LPA-IP, 2 кнопки, серия LPA-8521 | шт | 16500 | [8 empty] | рубль
1.116 | LPA-8523CNASСетевая вызывная панель интеркома LPA-IP, 1 кнопка, поддержка SIP,PoE | шт | 20208 | [8 empty] | рубль
1.117 | LPA-8523CVNASСетевая вызывная панель видеоинтеркома, 1 кнопкf, SIP, PoE | шт | 21659 | [8 empty] | рубль
1.118 | LPA-8523DNASСетевая вызывная панель интеркома LPA-IP, 2 кнопки, поддержка SIP,PoE | шт | 21659 | [8 empty] | рубль
1.119 | LPA-8523DVNASСетевая вызывная панель видеоинтеркома, 2 кнопки, SIP, PoE | шт | 20074 | [8 empty] | рубль
1.120 | LPA-8525NASСетевая вызывная панель интеркома с микрофоном типа «гусиная шея», 2 кнопки вызова | шт | 80628 | [8 empty] | рубль
1.121 | LPA-8526NASСетевая вызывная панель интеркома с микрофоном типа «гусиная шея», цифровая клавиатура | шт | 8900 | [8 empty] | рубль
1.122 | LPA-8527NASСетевая вызывная панель интеркома с телефонной трубкой, 2 кнопки вызова | шт | 47917 | [8 empty] | рубль
1.123 | LPA-8528NASСетевая вызывная панель интеркома с телефонной трубкой, цифровая клавиатура | шт | 2617 | [8 empty] | рубль
1.124 | LPA-8530HVСетевая микрофонная консоль с видеосвязью | шт | 33263 | [8 empty] | рубль
1.125 | LPA-9242VXCСетевая вызывная панель видеоинтеркома | шт | 18049 | [8 empty] | рубль
1.126 | LPA-9508XC-130WСетевой трансляционный IP-усилитель (130Вт) | шт | 91293 | [8 empty] | рубль
1.127 | LPA-9508XC-260WСетевой трансляционный IP-усилитель (260Вт) | шт | 40457 | [8 empty] | рубль
1.128 | LPA-9508XC-360WСетевой трансляционный IP-усилитель (360Вт) | шт | 64667 | [8 empty] | рубль
1.129 | LPA-9508XC-500WСетевой трансляционный IP-усилитель (500Вт) | шт | 193666 | [8 empty] | рубль
1.130 | LPA-9601XC Активный всепогодный громкоговоритель колонного типа | шт | 2939 | [8 empty] | рубль
1.131 | LPA-9602ВXCIP-громкоговоритель | шт | 3233 | [8 empty] | рубль
1.132 | LPA-9603A03XCIP-звуковая колонна, 30Вт | шт | 1890 | [8 empty] | рубль
1.133 | LPA-9603A06XCIP-звуковая колонна, 60Вт | шт | 9980 | [8 empty] | рубль
1.134 | LPA-9603A12XCIP-звуковая колонна, 120Вт | шт | 18000 | [8 empty] | рубль
1.135 | LPA-9603XC-120WSIP-адаптер, 120Вт | шт | 25900 | [8 empty] | рубль
1.136 | LPA-9603XC-60WSIP-адаптер, 60Вт | шт | 19950 | [8 empty] | рубль
1.137 | LPA-9607XCНастенный IP-громкоговоритель | шт | 2012 | [8 empty] | рубль
1.138 | LPA-9610XCПотолочный IP-громкоговоритель | шт | 40477 | [8 empty] | рубль
1.139 | LPA-BP1Бланк панели 1U | шт | 2427 | [8 empty] | рубль
1.140 | LPA-BP2Бланк панели 2U | шт | 3145 | [8 empty] | рубль
1.141 | LPA-Control-30Регулятор громкости с аварийным включением | шт | 3545 | [8 empty] | рубль
1.142 | LPA-Control-6Регулятор громкости с аварийным включением | шт | 3003 | [8 empty] | рубль
1.143 | LPA-Control-INБокс для врезного монтажа регуляторов громкости LPA-Control | шт | 2500 | [8 empty] | рубль
1.144 | LPA-Control-ONБокс для накладного монтажа регуляторов громкости LPA-Control | шт | 363 | [8 empty] | рубль
1.145 | LPA-DotCOM-240Микшер-усилитель 240Вт/100В, 6 зон, Wi-Fi, интернет-проигрыватель, 2 микр. или 1 лин. вх., фантомн. питание | шт | 63500 | [8 empty] | рубль
1.146 | LPA-DUO-MICМикрофонная консоль управления на 16 зон для систем DUO и PRESTA | шт | 45900 | [8 empty] | рубль
1.147 | LPA-DUO-MКонтроллер системы оповещения, 8 зон, встроенный усилитель 500 Вт | шт | 185903 | [8 empty] | рубль
1.148 | LPA-DUO-SМодуль раcширения на 8 зон, встроенный усилитель 500 Вт | шт | 171427 | [8 empty] | рубль
1.149 | LPA-Duplex-1Extra МГНЦентральный контроллер системы обратной связи, до 120 панелей LPA-Duplex-2 или LPA-Duplex-2 МГН | шт | 185903 | [8 empty] | рубль
1.150 | LPA-Duplex-1Центральный контроллер системы обратной связи, до 24 панелей | шт | 150000 | [8 empty] | рубль
1.151 | LPA-Duplex-2 МГНВызывная панель системы обратной связи для маломобильных групп населения, для LPA-Duplex и LPA-Duplex-1Extra | шт | 30100 | [8 empty] | рубль
1.152 | LPA-Duplex-2Вызывная панель системы обратной связи для LPA-Duplex и LPA-Duplex-1Extra, встроенные микрофон и громкоговоритель | шт | 26082 | [8 empty] | рубль
1.153 | LPA-DUPLEX-INБокс для врезного монтажа вызывной панели LPA-Duplex-2 | шт | 2014 | [8 empty] | рубль
1.154 | LPA-EVA-1201 канальный усилитель мощности (120 Вт) для системы оповещения LPA-EVA, класс D | шт | 60702 | [8 empty] | рубль
1.155 | LPA-EVA-21202-х канальный усилитель мощности (2х120 Вт) для системы оповещения LPA-EVA класс D | шт | 153415 | [8 empty] | рубль
1.156 | LPA-EVA-22402-х канальный усилитель мощности (2х240 Вт) для системы оповещения LPA-EVA, класс D | шт | 153415 | [8 empty] | рубль
1.157 | LPA-EVA-23502-х канальный усилитель мощности (2х350 Вт) для системы оповещения LPA-EVA, класс D | шт | 204490 | [8 empty] | рубль
1.158 | LPA-EVA-2401 канальный усилитель мощности (240 Вт) для системы оповещения LPA-EVA, класс D | шт | 96000 | [8 empty] | рубль
1.159 | LPA-EVA-25002-х канальный усилитель мощности (2х500 Вт) для системы оповещения LPA-EVA, класс D | шт | 166698 | [8 empty] | рубль
1.160 | LPA-EVA-3501 канальный усилитель мощности (350 Вт) для системы оповещения LPA-EVA, класс D | шт | 87516 | [8 empty] | рубль
1.161 | LPA-EVA-41204-х канальный усилитель мощности (4х120 Вт) для системы оповещения LPA-EVA, класс D | шт | 145000 | [8 empty] | рубль
1.162 | LPA-EVA-42404-х канальный усилитель мощности (4х240 Вт) для системы оповещения LPA-EVA, класс D | шт | 52009 | [8 empty] | рубль
1.163 | LPA-EVA-43504-х канальный усилитель мощности (4х350 Вт) для системы оповещения LPA-EVA, класс D | шт | 245000 | [8 empty] | рубль
1.164 | LPA-EVA-45004-х канальный усилитель мощности (4х500 Вт) для системы оповещения LPA-EVA, класс D | шт | 234163 | [8 empty] | рубль
1.165 | LPA-EVA-5001 канальный усилитель мощности (500 Вт) для системы оповещения LPA-EVA, класс D | шт | 165000 | [8 empty] | рубль
1.166 | LPA-EVA-85008 зонный усилитель системы оповещения LPA-EVA, встроенный контроль линий | шт | 122400 | [8 empty] | рубль
1.167 | LPA-EVA-AAУдаленная микрофонная консоль, ЖК-дисплей, подключение по сети Ethernet | шт | 136840 | [8 empty] | рубль
1.168 | LPA-EVA-BCБлок резервного питания системы LPA-EVA, подключение внешних АКБ | шт | 134833 | [8 empty] | рубль
1.169 | LPA-EVA-CCНеуправляемый 8-портовый коммутатор Ethernet | шт | 33838 | [8 empty] | рубль
1.170 | LPA-EVA-EMБлок расширения микрофонной консоли на 8 зон, до 4-х блоков к одной консоли | шт | 20034 | [8 empty] | рубль
1.171 | LPA-EVA-FMПожарная микрофонная консоль на 8 зон, расширение до 64 (блоками LPA-EVA-EM) | шт | 42317 | [8 empty] | рубль
1.172 | LPA-EVA-MAКонтроллер системы оповещения LPA-EVA, 5" LCD, touch screen, ПО в комплекте | шт | 284000 | [8 empty] | рубль
1.173 | LPA-EVA-MPRПроигрыватель CD, MP3, тюнер, поддержка USB и SD-карт | шт | 68454 | [8 empty] | рубль
1.174 | LPA-EVA-MSКоммутатор системы оповещения LPA-EVA на 8 зон, встроенный контроль линий | шт | 237721 | [8 empty] | рубль
1.175 | LPA-EVA-RCБлок записи сообщений системы оповещения | шт | 40457 | [8 empty] | рубль
1.176 | LPA-EVA-RMУдаленная микрофонная консоль на 8 зон, расширение до 64 (блоками LPA-EVA-EM) | шт | 42317 | [8 empty] | рубль
1.177 | LPA-FranklinБлок молниезащиты | шт | 92467 | [8 empty] | рубль
1.178 | LPA-LA-30Микшер-усилитель, 30 Вт | шт | 14990 | [8 empty] | рубль
1.179 | LPA-LX240USB, Микшер-усилитель 240 Вт/100 В, Тюнер, 2 мик-х, 3 лин-х вх., селектор 5 зон, приоритеты, контроль линий | шт | 123755 | [8 empty] | рубль
1.180 | LPA-LX480USB, Микшер-усилитель 480 Вт/100 В, Тюнер, 2 мик-х, 3 лин-х вх., селектор 5 зон, приоритеты, контроль линий | шт | 131277 | [8 empty] | рубль
1.181 | LPA-LX650USB, Микшер-усилитель 650 Вт/100 В, Тюнер, 2 мик-х, 3 лин-х вх., селектор 5 зон, приоритеты, контроль линий | шт | 215000 | [8 empty] | рубль
1.182 | LPA-M1Настольная микрофонная станция с селектором зон для усилителей серии LPA-LX | шт | 35671 | [8 empty] | рубль
1.183 | LPA-MATRIX-21202-канальный матричный цифровой микшер-усилитель, 2х120 Вт | шт | 129501 | [8 empty] | рубль
1.184 | LPA-MATRIX-22402-канальный матричный цифровой микшер-усилитель, 2х240 Вт | шт | 126752 | [8 empty] | рубль
1.185 | LPA-MATRIX-41204-канальный матричный цифровой микшер-усилитель, 4х120 Вт | шт | 147894 | [8 empty] | рубль
1.186 | LPA-MATRIX-42404-канальный матричный цифровой микшер-усилитель, 4х240 Вт | шт | 147894 | [8 empty] | рубль
1.187 | LPA-MATRIX-8000-EMБлок расширения для микрофонной консоли LPA-8000-MIC, 8 зон | шт | 15766 | [8 empty] | рубль
1.188 | LPA-MATRIX-8000Аудио-матрица, 8 входов, 8 выходов | шт | 185644 | [8 empty] | рубль
1.189 | LPA-MATRIX-CONTROL Панель управления усилителем | шт | 113506 | [8 empty] | рубль
1.190 | LPA-MATRIX-MICМикрофон для усилителей серии MATRIX с выбором зон, 4 зоны | шт | 39337 | [8 empty] | рубль
1.191 | LPA-MIC1Микрофон настольный, 100 Гц - 18 кГц, фантомное питание, световое кольцо | шт | 9108 | [8 empty] | рубль
1.192 | LPA-MINI300Настенная система оповещения 300 Вт/100 В, 1 зона, 1 мик., 1 лин. вх., контроль линий | шт | 48828 | [8 empty] | рубль
1.193 | LPA-MUSIC-30 белыйУгловой громкоговоритель, 3.75 / 7.5 / 15 / 30 Вт (100В), 60 Вт (8 Ом), белый | шт | 32998 | [8 empty] | рубль
1.194 | LPA-MUSIC-30 черныйУгловой громкоговоритель, 3.75 / 7.5 / 15 / 30 Вт (100В), 60 Вт (8 Ом), черный | шт | 32000 | [8 empty] | рубль
1.195 | LPA-MUSIC-60 белыйПодвесной громкоговоритель, белый, 7.5/15/30/60Вт (100В), 60Вт – 8 Oм | шт | 32799 | [8 empty] | рубль
1.196 | LPA-MUSIC-60 черныйПодвесной громкоговоритель, черный, 7.5/15/30/60Вт (100В), 60Вт – 8 Oм | шт | 17150 | [8 empty] | рубль
1.197 | LPA-MUSIC-80C Двухполосный потолочный громкоговоритель, белый, 80/40/20/10 Вт | шт | 23953 | [8 empty] | рубль
1.198 | LPA-MUSIC-SUB-8 белыйСабвуфер, 15 / 30 / 60 Вт, белый | шт | 22000 | [8 empty] | рубль
1.199 | LPA-MUSIC-SUB-8 черныйСабвуфер, 15 / 30 / 60 Вт, черный | шт | 39900 | [8 empty] | рубль
1.200 | LPA-MUSIC-TA-60Микшер-усилитель, 60 Вт, 100 В, класс D, 2 лин., 1 микр. Вход | шт | 36500 | [8 empty] | рубль
1.201 | LPA-Presta-16Моноблочная система оповещения на 16 зон, 1000 Вт | шт | 268805 | [8 empty] | рубль
1.202 | LPA-Presta-2Моноблочная система оповещения на 2 зоны, 240 Вт | шт | 154918 | [8 empty] | рубль
1.203 | LPA-Presta-8Моноблочная система оповещения на 8 зон, 650 Вт | шт | 197645 | [8 empty] | рубль
1.204 | LPA-Presta-BOXНастенный бокс для размещения АКБ для LPA-Presta-16 | шт | 14333 | [8 empty] | рубль
1.205 | LPA-PRESTA-MICАварийная микрофонная консоль для систем LPA-DUO и LPA-PRESTA | шт | 53443 | [8 empty] | рубль
1.206 | LPA-TA-120MDМикшер-усилитель, 120 Вт, MP3(USB/SD), тюнер, Bluetooth, фантомное питание | шт | 54517 | [8 empty] | рубль
1.207 | LPA-TA-120MZМикшер-усилитель, 120 Вт, MP3(USB/SD), FM-тюнер, фантомное питание, 5 зон | шт | 70590 | [8 empty] | рубль
1.208 | LPA-TA-120MНастольный микшер-усилитель, 120 Вт, MP3(USB/SD), Bluetooth, микрофон, фантомное питание, тюнер | шт | 40216 | [8 empty] | рубль
1.209 | LPA-TA-240MDНастольный микшер-усилитель, 240 Вт, MP3 (USB/SD), Bluetooth, тюнер, фантомное питание | шт | 50963 | [8 empty] | рубль
1.210 | LPA-TA-240MНастольный микшер-усилитель 240 Вт, MP3(USB/SD), Bluetooth, микрофон, фантомное питание, тюнер | шт | 51090 | [8 empty] | рубль
1.211 | LPA-TA-350MНастольный микшер-усилитель, 350 Вт, MP3(USB/SD), Bluetooth, тюнер | шт | 70638 | [8 empty] | рубль
1.212 | LPA-TA-35KBMНастольный микшер-усилитель, 35 Вт, MP3(USB/SD) | шт | 23745 | [8 empty] | рубль
1.213 | LPA-TA-35KBНастольный микшер-усилитель, 35 Вт | шт | 17708 | [8 empty] | рубль
1.214 | LPA-TA-40MНастольный микшер-усилитель 40 Вт с MP3(USB/SD), Bluetooth | шт | 40457 | [8 empty] | рубль
1.215 | LPA-TA-500MZМикшер-усилитель 500 Вт, 5 зон | шт | 131277 | [8 empty] | рубль
1.216 | LPA-TA-500MНастольный микшер-усилитель, 500 Вт, MP3(USB/SD), Bluetooth, тюнер | шт | 57031 | [8 empty] | рубль
1.217 | LPA-TA-60KBMНастольный микшер-усилитель, 60 Вт, MP3(USB/SD) | шт | 32000 | [8 empty] | рубль
1.218 | LPA-TA-60KBНастольный микшер-усилитель, 60 Вт | шт | 40940 | [8 empty] | рубль
1.219 | LPA-TA-60MНастольный микшер-усилитель 60 Вт, MP3(USB/SD), Bluetooth, микрофон, фантомное питание, тюнер | шт | 39500 | [8 empty] | рубль
1.220 | LPA-TA-650MZ Микшер-усилитель 650 Вт, 5 зон | шт | 89687 | [8 empty] | рубль
1.221 | LPA-TrueMIXДвухканальный микшер-предусилитель, 10 микрофонных/линейных входов | шт | 55122 | [8 empty] | рубль
1.222 | LPA-TrueZone-120Микшер-усилитель 120 Вт, 6 зон с регуляторами громк-ти для каждой зоны, 4 микр./6 лин. вх., воспроизведение MP3, FM-тюнер, Bluetooth. Совместим с LPA-TrueZone-Mic | шт | 54727 | [8 empty] | рубль
1.223 | LPA-TrueZone-500Микшер-усилитель 500 Вт, 6 зон с регуляторами громк-ти для каждой зоны, 4 микр./6 лин. вх., воспроизведение MP3, FM-тюнер, Bluetooth. Совместим с LPA-TrueZone-Mic | шт | 114123 | [8 empty] | рубль
1.224 | LPA-TrueZone-MICНастольная микрофонная станция с селектором зон для усилителей серии LPA-TrueZone | шт | 42529 | [8 empty] | рубль
1.225 | LPA-XC9000Программное обеспечение для системы диспетчерской связи | шт | 1 | [8 empty] | рубль
1.226 | LPA-XC9031NVСетевая микрофонная консоль с видеосвязью | шт | 29823 | [8 empty] | рубль
1.227 | LPA-XC9037NVСетевая микрофонная консоль с видеосвязью | шт | 29823 | [8 empty] | рубль
1.228 | LPA-XC9038Сетевая микрофонная консоль | шт | 97497 | [8 empty] | рубль
1.229 | LPA-XC9133AVIP домофон двусторонней видеосвязи | шт | 124181 | [8 empty] | рубль
1.230 | LPA-XC9137A(EI)Сетевая вызывная панель аудиоинтеркома, встраиваемая | шт | 42000 | [8 empty] | рубль
1.231 | LPA-XC9137A(SI)Сетевая вызывная панель аудиоинтеркома, настенная | шт | 54000 | [8 empty] | рубль
1.232 | LPA-XC9137AVСетевая вызывная панель видеоинтеркома | шт | 83030 | [8 empty] | рубль
1.233 | LPA-XC9201VСетевая вызывная панель промышленного исполнения с видеомодулем | шт | 18049 | [8 empty] | рубль
1.234 | LPA-XC9201Сетевая вызывная панель промышленного исполнения | шт | 185000 | [8 empty] | рубль
1.235 | LPA-XC9241VСетевая вызывная панель видеоинтеркома | шт | 89000 | [8 empty] | рубль
1.236 | LPA-XC9615OVРупорный IP-громкоговоритель, 20Вт, 24В, ONVIF, POE | шт | 10943 | [8 empty] | рубль
1.237 | LPA-XC9620A03Уличная IP-звуковая колонна 30/15Вт, 24В, POE, Bluetooth | шт | 11947 | [8 empty] | рубль
1.238 | LPA-XC9620А06Уличная IP-звуковая колонна, 60Вт, 24В, Bluetooth | шт | 31500 | [8 empty] | рубль
1.239 | OPC сервер для АРМ «Орион Про» исп.100 000 - ОРС сервер для интеграции с АРМ Орион Про в SCADA системы. Поддержка протокола OPC UA. До 100 000 элементов (зон, шлейфов, выходов, считывателей) | шт | 113400 | [8 empty] | рубль
1.240 | OPC сервер для АРМ «Орион Про» исп.100 000+ - ОРС сервер для интеграции с АРМ Орион Про в SCADA системы. Поддержка протокола OPC UA. Более 100 000 элементов (зон, шлейфов, выходов, считывателей) | шт | 150129 | [8 empty] | рубль
1.241 | OPC сервер для АРМ «Орион Про» исп.1000 - ОРС сервер для интеграции с АРМ Орион Про в SCADA системы. Поддержка протокола OPC UA. До 1000 элементов (зон, шлейфов, выходов, считывателей) | шт | 26169 | [8 empty] | рубль
1.242 | OPC сервер для АРМ «Орион Про» исп.20 000 - ОРС сервер для интеграции с АРМ Орион Про в SCADA системы. Поддержка протокола OPC UA. До 20000 элементов (зон, шлейфов, выходов, считывателей) | шт | 69101 | [8 empty] | рубль
1.243 | RS-Ethernet Преобразователь интерфейсов RS-485/RS-232/RS-422 в Ethernet | шт | 7765 | [8 empty] | рубль
1.244 | RS-FX-MM Преобразователь интерфейсов RS232/422/485 в оптику и обратно. Многомодовое волокно до 2 км. Для обмена данными используются два волокна. | шт | 10265 | [8 empty] | рубль
1.245 | RS-FX-SM40 Преобразователь интерфейсов RS232/422/485 в оптику и обратно. Одномодовое волокно до 40 км. Для обмена данными используются два волокна. | шт | 11676 | [8 empty] | рубль
1.246 | SNMP iDA-ST200P - Встраиваемый в UPS-1000, UPS-3001 модуль для мониторинга и управления через Ethernet | шт | 11499 | [8 empty] | рубль
1.247 | Sonar CABLE KIT 09U - Комплект межблочныx соединительныx кабелей для стоек до 9U | шт | 49266 | [8 empty] | рубль
1.248 | Sonar RBV-024 (v2) - Вентилятор на заднюю панель шкафов RRM и STAND | шт | 13742 | [8 empty] | рубль
1.249 | Sonar RD-8 (pwc) - Блок розеток 1U, 8 розеток, 16A, Максимальная мощность потребления 3,5 кВт. Шнур с штекером POWERCON для подключения к RDIP | шт | 9873 | [8 empty] | рубль
1.250 | Sonar RD-8 (вилка) - Блок розеток 1U, 8 розеток, 16A, Максимальная мощность потребления 3,5 кВт. Шнур с вилкой SCHUKO | шт | 3068 | [8 empty] | рубль
1.251 | Sonar RD-EX - переходной блок силовых разъемов POWERCON-SСHUKO для RDIP. | шт | 8174 | [8 empty] | рубль
1.252 | Sonar RDIP-50A - Силовой блок распределения питания по стойке оповещения, максимальный ток 50А. | шт | 26547 | [8 empty] | рубль
1.253 | Sonar RLR-02423 - Переключатель режимов автоматический (c креплением в 19-дюймов стойку, упр. DC 24В, 2х3 контакты) | шт | 9947 | [8 empty] | рубль
1.254 | Sonar RLR-22023 - Реле промежуточное c креплением в 19" стойку | шт | 9947 | [8 empty] | рубль
1.255 | Sonar RPC-024125 - Источник питание (выходное напряжение 24 В. 1,25А, c креплением в 19-дюймов стойку.) | шт | 30213 | [8 empty] | рубль
1.256 | Sonar RPD-265 - Поддон для 2 шт АКБ-12-65 (Используется в Sonar Rack и Sonar Stand) | шт | 3174 | [8 empty] | рубль
1.257 | Sonar RPS-2100 - Полка усиленная для АКБ-12-100 | шт | 4984 | [8 empty] | рубль
1.258 | Sonar SAB-1112-EX - Блок вентиляторов | шт | 17327 | [8 empty] | рубль
1.259 | Sonar SAB-1112-SE - блок управления вентилятором на заднюю панель, 24В, 2вых до 5А | шт | 22494 | [8 empty] | рубль
1.260 | Sonar SBB-2425 - Блок АКБ 24В. Заменяемые АКБ 12 В, 5 Ач, количество элементов в корпусе - 10 шт. | шт | 49500 | [8 empty] | рубль
1.261 | Sonar SBB-2450 - Блок АКБ 24В. Заменяемые АКБ 12 В, 5 Ач, количество элементов в корпусе - 18 шт. | шт | 64167 | [8 empty] | рубль
1.262 | Sonar SBC-3250 - Зарядное устройство Защита АКБ от скачков тока и напряжения, автоматический заряд и разряд, защита от несоблюдения полярности, ток заряда до 0.35 А, отключение заряда АКБ +27.3 В,выходы питания 24 В ОТКЛ и НЕОТКЛ, потребляемая мощность 165 Вт, 220 В (AC), 1 U, 483*44*210 мм, 5 кг | шт | 41418 | [8 empty] | рубль
1.263 | Sonar SBP с предустановленными изоляторами шлейфа ИЗ-1-R3 (стоечный) в составе: SBP-002,ИЗ-1-R3 (2шт.), шлейф | шт | 4851 | [8 empty] | рубль
1.264 | Sonar SBP-001 - Фальшпанель в шкаф 19" 1U | шт | 2039 | [8 empty] | рубль
1.265 | Sonar SBP-003 - Фальшпанель в шкаф 19" 3U | шт | 2869 | [8 empty] | рубль
1.266 | Sonar SCS-10-05 - Акустическая система потолочная, 100В, мощность 10/5/2.5Вт, 120Гц - 20кГц, чувствительность 84±3 дБ, максиамальное звуковое давление 88±3 дБ, Ø 186х58 мм, 0,6 кг, отверстие для монтажа Ø163 мм, ABS-пластик, винтовые клеммы до 2x1,5 мм² | шт | 2042 | [8 empty] | рубль
1.267 | Sonar SCS-106-103- Акустическая система потолочная, 100В, мощность 6/3/1,5Вт, 160Гц - 11кГц, чувствительность 87±3 дБ, максиамальное звуковое давление 92±3 дБ, Ø162х76 мм, отверстие для монтажа Ø142 мм, 0,95 кг, ABS-пластик | шт | 2560 | [8 empty] | рубль
1.268 | Sonar SCS-80S - Сабвуфер потолочный трансляционный, 100В, мощность 80Вт/40Вт, 80Hz -250Нz,чувствительность 84±3 дБ, максимальное звуковое давление 103±дБ, Ø280*262мм, установочный Ø245мм, 5,2кг, с колпаком, петли для подвеса, металл | шт | 23596 | [8 empty] | рубль
1.269 | Sonar SFB-120 - Контроллер системы обратной связи. Порты связи DAP - 7шт. для подключения SFB-1 и SRM-IP, дискретные входы/выходы, аудио входы/выходы, питание 24vdc, выход 24v, встроенный двухпортовый коммутатор. | шт | 285000 | [8 empty] | рубль
1.270 | Sonar SFB-VP исп.1 - Вызывная панель, 2 клавиши вызова, индикация состояния, металлический корпус, накладной монтаж, (125 × 175 × 45) мм. | шт | 35417 | [8 empty] | рубль
1.271 | Sonar SFB-VP исп.2 - Вызывная панель, 2 клавиши вызова, индикация состояния, металлический корпус, накладной монтаж, (112 × 162 × 35) мм. | шт | 28500 | [8 empty] | рубль
1.272 | Sonar SFT-2300-M - Фильтр оконечный для трансляционной линии при контроле линии переменным током | шт | 5238 | [8 empty] | рубль
1.273 | Sonar SMPR-MP3FM - встраиваемый модуль с FM-тюнером и MP3 плеером, для SD-card и USB-Flash, пульт ДУ в комплекте. | шт | 14312 | [8 empty] | рубль
1.274 | Sonar SNA-800 - Коммутатор на 8 портов | шт | 63438 | [8 empty] | рубль
1.275 | Sonar SNA-8502 - Мастер станция | шт | 145205 | [8 empty] | рубль
1.276 | Sonar SNA-8521G -Распределитель для работы в составе IP-системы обратной связи SONAR в качестве устройства ветвления и подпитки, для реализации функции экстренной связи с диспетчером | шт | 36179 | [8 empty] | рубль
1.277 | Sonar SNCA-8002 - Конвертер DAP-IP для объединения приборов Sonar SPM, пультов Sonar SRM и панелей расширения Sonar SRX в сеть Ethernet | шт | 60500 | [8 empty] | рубль
1.278 | Sonar SNSO-7208 (исп.M) - Оптический коммутатор с трансиверами SFP200 | шт | 109465 | [8 empty] | рубль
1.279 | Sonar SPC-20B - Коннектор powerCON (in) | шт | 3493 | [8 empty] | рубль
1.280 | Sonar SPC-20G - Коннектор powerCON (out) | шт | 3435 | [8 empty] | рубль
1.281 | Sonar SPC-220 - Комплект из двух наконечников powerCON (in-out) с винтовыми зажимами, для изготовления силового кабеля нужной длины самостоятельно | шт | 3435 | [8 empty] | рубль
1.282 | Sonar SPM-Box - бокс под 2 АКБ 12В 40Ач | шт | 6292 | [8 empty] | рубль
1.283 | Sonar SPM-Cover - кожух для моноблоков серии SPM настенного исполнения | шт | 5191 | [8 empty] | рубль
1.284 | Sonar SPM-Cover с предустановленными изоляторами шлейфа ИЗ-1-R3 (настенный) в составе: Sonar SPM-Cover, ИЗ-1-R3 (2шт.), шлейф | шт | 5191 | [8 empty] | рубль
1.285 | Sonar SRDO-7120 - Блок преобразования команд, получаемых по протоколу RS-485_SONAR в 20 дискретных "сухих" контактов. Нагрузочная способность выходных реле не более 1А. Тип контактов - нормально разомкнутые | шт | 23500 | [8 empty] | рубль
1.286 | Sonar SW-06-03 - Громкоговоритель трансляционный настенный, 100 В, мощность 6 /3/1,5 Вт, 100 В, 130Гц -7кГц, звуковое давление 93±2 дБ, чувствительность 90±3 дБ, 193x175x85 мм, 0,62 кг, ABS-пластик, винтовые клеммы до 2x1,5 мм² | шт | 1543 | [8 empty] | рубль
1.287 | Sonar SWE-06-03 - Громкоговоритель трансляционный настенный, 100 В, мощность 6 /3/1,5 Вт, 100 В, 210Гц -11кГц, звуковое давление 89±3 дБ, чувствительность 86±3 дБ, 120x120x58 мм, 0,5 кг, ABS-пластик, винтовые клеммы до 2x1,5 мм² | шт | 872 | [8 empty] | рубль
1.288 | Sonar SWP-110-105 - Громкоговоритель трансляционный настенный, 100В, мощность 10/5/2,5Вт, 140Гц -10кГц, чувствительность 84±3 дБ, звуковое давление 90 ± 3 дБ, 268x180x122 мм, 0.78 кг, ABS-пластик, винтовые клеммы до 2x1,5 мм² | шт | 3301 | [8 empty] | рубль
1.289 | Sonar SWS-106-103 - Громкоговоритель трансляционный настенный, 100В, мощность 6/3/1,5Вт, 250Гц - 11,7кГц, звуковое давление 92±3 дБ, чувствительность 87±3 дБ, 296x200x84 мм, 0,88 кг, ABS-пластик, винтовые клеммы до 2x1,5 мм² | шт | 2495 | [8 empty] | рубль
1.290 | UPS-1000 - Источник бесперебойного питания с вых.напряжением 220 В и мощностью 1000 ВА. 2 шт встроенные АКБ "Болид АБ1209С". Возможность установки автономно или в стойку 19" | шт | 45548 | [8 empty] | рубль
1.291 | UPS-1001 Источник бесперебойного питания Bolid UPS-1001 | шт | 34160 | [8 empty] | рубль
1.292 | UPS-3001 Источник бесперебойного питания | шт | 45968 | [8 empty] | рубль
1.293 | USB-RS - Универсальный преобразователь интерфейсов: USB в RS-485, RS232 | шт | 4275 | [8 empty] | рубль
1.294 | АГС-12/0.08 | шт | 10644 | [8 empty] | рубль
1.295 | Адресная тревожная кнопка С2000-КТ | шт | 1089 | [8 empty] | рубль
1.296 | Адресный конвертер протоколов АКП-1-R3 | шт | 13471 | [8 empty] | рубль
1.297 | АК-2 Аккумуляторный контейнер | шт | 3174 | [8 empty] | рубль
1.298 | АК-4 Аккумуляторный контейнер | шт | 4733 | [8 empty] | рубль
1.299 | АК-8 Аккумуляторный контейнер | шт | 8634 | [8 empty] | рубль
1.300 | Аккумулятор 12 В, 100 А*ч (АБ 12100С) срок службы 12 лет (Тип С) | шт | 39017 | [8 empty] | рубль
1.301 | Аккумулятор 12 В, 150 А*ч (АБ 12150С) срок службы 12 лет (Тип С) | шт | 102034 | [8 empty] | рубль
1.302 | Аккумулятор 12 В, 17 А*ч (АБ 1217К) срок службы 5 лет (Тип К) | шт | 7534 | [8 empty] | рубль
1.303 | Аккумулятор 12 В, 17 А*ч (АБ 1217М) срок службы 15 лет (Тип М) | шт | 11856 | [8 empty] | рубль
1.304 | Аккумулятор 12 В, 17 А*ч (АБ 1217С) срок службы 12 лет (Тип С) | шт | 10720 | [8 empty] | рубль
1.305 | Аккумулятор 12 В, 26 А*ч (АБ 1226К) срок службы 5 лет (Тип К) | шт | 9210 | [8 empty] | рубль
1.306 | Аккумулятор 12 В, 26 А*ч (АБ 1226М) срок службы 15 лет (Тип М) | шт | 16826 | [8 empty] | рубль
1.307 | Аккумулятор 12 В, 26 А*ч (АБ 1226С) срок службы 12 лет (Тип С) | шт | 14660 | [8 empty] | рубль
1.308 | Аккумулятор 12 В, 40 А*ч (АБ 1240М) срок службы 15 лет (Тип М) | шт | 25708 | [8 empty] | рубль
1.309 | Аккумулятор 12 В, 40 А*ч (АБ 1240С) срок службы 12 лет (Тип С) | шт | 20222 | [8 empty] | рубль
1.310 | Аккумулятор 12 В, 5 А*ч (АБ 1205К) срок службы 5 лет (Тип К) | шт | 2446 | [8 empty] | рубль
1.311 | Аккумулятор 12 В, 5 А*ч (АБ 1205М) срок службы 15 лет (Тип М) | шт | 4138 | [8 empty] | рубль
1.312 | Аккумулятор 12 В, 5 А*ч (АБ 1205С) срок службы 12 лет (Тип С) | шт | 3488 | [8 empty] | рубль
1.313 | Аккумулятор 12 В, 65 А*ч (АБ 1265С) срок службы 12 лет (Тип С) | шт | 37657 | [8 empty] | рубль
1.314 | Аккумулятор 12 В, 7 А*ч (АБ 1207К) срок службы 5 лет (Тип К) | шт | 2485 | [8 empty] | рубль
1.315 | Аккумулятор 12 В, 7 А*ч (АБ 1207М) срок службы 15 лет (Тип М) | шт | 4812 | [8 empty] | рубль
1.316 | Аккумулятор 12 В, 7 А*ч (АБ 1207С) срок службы 12 лет (Тип С) | шт | 4521 | [8 empty] | рубль
1.317 | Аккумулятор 12 В, 9 А*ч (АБ 1209К) срок службы 5 лет (Тип К) | шт | 3041 | [8 empty] | рубль
1.318 | Аккумулятор 12 В, 9 А*ч (АБ 1209М) срок службы 15 лет (Тип М) | шт | 6027 | [8 empty] | рубль
1.319 | Аккумулятор 12 В, 9 А*ч (АБ 1209С) срок службы 12 лет (Тип С) | шт | 5731 | [8 empty] | рубль
1.320 | АРМ С3000-100 - Кроссплатформенное ПО и ключ защиты. Прием сообщений от приборов ИСО "Орион" при помощи Web-интерфейса и через мессенжер Telegram. До 100 элементов, до 100 сотрудников | шт | 35751 | [8 empty] | рубль
1.321 | АРМ С3000-200 - Кроссплатформенное ПО и ключ защиты. Прием сообщений от приборов ИСО "Орион" при помощи Web-интерфейса и через мессенжер Telegram. До 200 элементов, до 100 сотрудников | шт | 50442 | [8 empty] | рубль
1.322 | АРМ С3000-400 - Кроссплатформенное ПО и ключ защиты. Прием сообщений от приборов ИСО "Орион" при помощи Web-интерфейса и через мессенжер Telegram. До 400 элементов, до 100 сотрудников | шт | 85800 | [8 empty] | рубль
1.323 | АРМ С3000-50 - Кроссплатформенное ПО и ключ защиты. Прием сообщений от приборов ИСО "Орион" при помощи Web-интерфейса и через мессенжер Telegram. До 50 элементов, до 100 сотрудников | шт | 21450 | [8 empty] | рубль
1.324 | База 2-хпроводная усиленная для ИП "АВРОРА" | шт | 1124 | [8 empty] | рубль
1.325 | База для радиоканальных пожарных извещателей | шт | 258.64 | [8 empty] | рубль
1.326 | Базовое основание W1.02 (в упаковке) (распродажа остатков) | шт | 208 | [8 empty] | рубль
1.327 | Базовое основание W1.03 (в упаковке) | шт | 233 | [8 empty] | рубль
1.328 | Базовое основание W2.02 (в упаковке) (распродажа остатков) | шт | 523 | [8 empty] | рубль
1.329 | Базовое основание W2.03 (в упаковке) | шт | 436 | [8 empty] | рубль
1.330 | Батарея CR123 | шт | 574.62 | [8 empty] | рубль
1.331 | Батарея CR2032 | шт | 158.6 | [8 empty] | рубль
1.332 | Батарея для С2000Р-Сирена (2xER34615M-FT PKCELL) | шт | 3730 | [8 empty] | рубль
1.333 | Беспроводные оповещатели | шт | 6773 | [8 empty] | рубль
1.334 | Беспроводные оповещатели серии Deco line | шт | 3920 | [8 empty] | рубль
1.335 | Беспроводные охранные извещатели | шт | 2900 | [8 empty] | рубль
1.336 | Беспроводные охранные извещатели серии Deco line | шт | 2900 | [8 empty] | рубль
1.337 | Беспроводные пожарные извещатели и входные модули | шт | 2125 | [8 empty] | рубль
1.338 | Беспроводные пожарные извещатели и входные модули серии Deco line | шт | 5093 | [8 empty] | рубль
1.339 | Беспроводные пожарные извещатели и оповещатеои серии DECO LINE | шт | 5093 | [8 empty] | рубль
1.340 | Беспроводные устройства пожарной автоматики | шт | 3920 | [8 empty] | рубль
1.341 | Беспроводные устройства пожарной автоматики серии Deco line | шт | 5093 | [8 empty] | рубль
1.342 | Беспроводные устройства управления и индикации | шт | 30080 | [8 empty] | рубль
1.343 | БЗК исп.03 Блок защитный коммутационный | шт | 2004 | [8 empty] | рубль
1.344 | БК-12-RS485-01 - Блок коммутации для установки в шкафы, боксы. Две внешних линии RS485 и одна внутренняя. Питание 12 В. | шт | 8914 | [8 empty] | рубль
1.345 | БК-24-RS485-01 - Блок коммутации для установки в шкафы, боксы. Две внешних линии RS485 и одна внутренняя. Питание 24 В. | шт | 8705 | [8 empty] | рубль
1.346 | Блок аккумуляторный БП-24/2,5А | шт | 9847.84 | [8 empty] | рубль
1.347 | Блок аккумуляторный БП-24/2,5А исп.Л | шт | 9847.84 | [8 empty] | рубль
1.348 | Блок защитный коммутационный "БЗК исп.01" | шт | 1599 | [8 empty] | рубль
1.349 | Блок защитный коммутационный "БЗК исп.02" | шт | 1420 | [8 empty] | рубль
1.350 | Блок защитный сетевой БЗС | шт | 1211 | [8 empty] | рубль
1.351 | Блок защитный сетевой интеллектуальный БЗС исп.01 | шт | 2426 | [8 empty] | рубль
1.352 | Блок защиты линии БЗЛ | шт | 821 | [8 empty] | рубль
1.353 | Блок защиты линии БЗЛ исп.01 | шт | 620 | [8 empty] | рубль
1.354 | Блок индикации С2000-БИ 2RS485 | шт | 8439 | [8 empty] | рубль
1.355 | Блок индикации "Рубеж-БИ" | шт | 22236 | [8 empty] | рубль
1.356 | Блок индикации БИ100-И | шт | 34089.24 | [8 empty] | рубль
1.357 | Блок индикации БИ100-И исп.Л | шт | 34089.24 | [8 empty] | рубль
1.358 | Блок индикации и управления "R3-Рубеж-БИУ" | шт | 21132 | [8 empty] | рубль
1.359 | Блок индикации и управления "Поток-БКИ" | шт | 7349 | [8 empty] | рубль
1.360 | Блок индикации и управления "Рубеж-БИУ" | шт | 23367 | [8 empty] | рубль
1.361 | Блок индикации с клавиатурой С2000-БКИ 2RS485 | шт | 7033 | [8 empty] | рубль
1.362 | Блок индикации С2000-БИ исп.02 | шт | 8578 | [8 empty] | рубль
1.363 | Блок индикации С2000-БИ исп.02 2RS485 | шт | 8547 | [8 empty] | рубль
1.364 | Блок индикации системы пожаротушения С2000-ПТ 2RS485 | шт | 7015 | [8 empty] | рубль
1.365 | Блок исполнительный Пуск-8 исп.Л | шт | 16301.64 | [8 empty] | рубль
1.366 | Блок исполнительный радиоканальный "ИБ1-ПРО" | шт | 6895.44 | [8 empty] | рубль
1.367 | Блок исполнительный радиоканальный "ИБ1-ПРО" (серый RAL 7035) | шт | 28548 | [8 empty] | рубль
1.368 | Блок исполнительный радиоканальный "ИБ1-ПРО" (чёрный RAL 9005) | шт | 7584.74 | [8 empty] | рубль
1.369 | Блок исполнительный радиоканальный "ИБ1-ПРО" исп.Л | шт | 6895.44 | [8 empty] | рубль
1.370 | Блок исполнительный радиоканальный "ИБ1-ПРО" исп.Л (серый RAL 7035) | шт | 28548 | [8 empty] | рубль
1.371 | Блок исполнительный радиоканальный "ИБ1-ПРО" исп.Л (чёрный RAL 9005) | шт | 7584.74 | [8 empty] | рубль
1.372 | Блок исполнительный радиоканальный "Клапан-ПРО 220" | шт | 9087.78 | [8 empty] | рубль
1.373 | Блок исполнительный радиоканальный "Клапан-ПРО 220" (серый RAL 7035) | шт | 37624.8 | [8 empty] | рубль
1.374 | Блок исполнительный радиоканальный "Клапан-ПРО 220" (чёрный RAL 9005) | шт | 9989.36 | [8 empty] | рубль
1.375 | Блок исполнительный радиоканальный "Клапан-ПРО 220" исп.Л | шт | 9087.78 | [8 empty] | рубль
1.376 | Блок исполнительный радиоканальный "Клапан-ПРО 220" исп.Л (серый RAL 7035) | шт | 37624.8 | [8 empty] | рубль
1.377 | Блок исполнительный радиоканальный "Клапан-ПРО 220" исп.Л (чёрный RAL 9005) | шт | 9989.36 | [8 empty] | рубль
1.378 | Блок исполнительный радиоканальный "Клапан-ПРО 24" | шт | 8858.42 | [8 empty] | рубль
1.379 | Блок исполнительный радиоканальный "Клапан-ПРО 24" (серый RAL 7035) | шт | 36697.6 | [8 empty] | рубль
1.380 | Блок исполнительный радиоканальный "Клапан-ПРО 24" (чёрный RAL 9005) | шт | 9742.92 | [8 empty] | рубль
1.381 | Блок исполнительный радиоканальный "Клапан-ПРО 24" исп.Л | шт | 8858.42 | [8 empty] | рубль
1.382 | Блок исполнительный радиоканальный "Клапан-ПРО 24" исп.Л (серый RAL 7035) | шт | 36697.6 | [8 empty] | рубль
1.383 | Блок исполнительный радиоканальный "Клапан-ПРО 24" исп.Л (чёрный RAL 9005) | шт | 9742.92 | [8 empty] | рубль
1.384 | Блок исполнительный радиоканальный ИБ1-ПРО исп.2 | шт | 6895.44 | [8 empty] | рубль
1.385 | Блок исполнительный радиоканальный ИБ1-ПРО исп.2Л | шт | 6895.44 | [8 empty] | рубль
1.386 | Блок исполнительный радиоканальный ИБ4-РР-ПРО | шт | 20775.38 | [8 empty] | рубль
1.387 | Блок исполнительный радиоканальный ИБ4-РР-ПРО исп.2 | шт | 16673.74 | [8 empty] | рубль
1.388 | Блок исполнительный радиоканальный ИБ4-РР-ПРО исп.2Л | шт | 16673.74 | [8 empty] | рубль
1.389 | Блок исполнительный радиоканальный ИБ4-РР-ПРО исп.Л | шт | 20775.38 | [8 empty] | рубль
1.390 | Блок контрольно-пусковой ШКП-10 | шт | 27294 | [8 empty] | рубль
1.391 | Блок контрольно-пусковой ШКП-10 IP54 | шт | 30759 | [8 empty] | рубль
1.392 | Блок контрольно-пусковой ШКП-10RS | шт | 34051 | [8 empty] | рубль
1.393 | Блок контрольно-пусковой ШКП-110 | шт | 98743 | [8 empty] | рубль
1.394 | Блок контрольно-пусковой ШКП-110 IP54 | шт | 101365 | [8 empty] | рубль
1.395 | Блок контрольно-пусковой ШКП-110 с устройством плавного пуска | шт | 245907 | [8 empty] | рубль
1.396 | Блок контрольно-пусковой ШКП-110RS | шт | 99700 | [8 empty] | рубль
1.397 | Блок контрольно-пусковой ШКП-110RS с УПП | шт | 320307 | [8 empty] | рубль
1.398 | Блок контрольно-пусковой ШКП-18 | шт | 27457 | [8 empty] | рубль
1.399 | Блок контрольно-пусковой ШКП-18 IP54 | шт | 31707 | [8 empty] | рубль
1.400 | Блок контрольно-пусковой ШКП-18RS | шт | 35716 | [8 empty] | рубль
1.401 | Блок контрольно-пусковой ШКП-250RS с УПП | шт | 694040 | [8 empty] | рубль
1.402 | Блок контрольно-пусковой ШКП-30 | шт | 40075 | [8 empty] | рубль
1.403 | Блок контрольно-пусковой ШКП-30 IP54 | шт | 44304 | [8 empty] | рубль
1.404 | Блок контрольно-пусковой ШКП-30 с устройством плавного пуска | шт | 146632 | [8 empty] | рубль
1.405 | Блок контрольно-пусковой ШКП-30RS | шт | 40115 | [8 empty] | рубль
1.406 | Блок контрольно-пусковой ШКП-30RS с УПП | шт | 158175 | [8 empty] | рубль
1.407 | Блок контрольно-пусковой ШКП-4 | шт | 25623 | [8 empty] | рубль
1.408 | Блок контрольно-пусковой ШКП-4 IP54 | шт | 25416 | [8 empty] | рубль
1.409 | Блок контрольно-пусковой ШКП-45 | шт | 61076 | [8 empty] | рубль
1.410 | Блок контрольно-пусковой ШКП-45 IP54 | шт | 62790 | [8 empty] | рубль
1.411 | Блок контрольно-пусковой ШКП-45RS | шт | 64878 | [8 empty] | рубль
1.412 | Блок контрольно-пусковой ШКП-4RS | шт | 32433 | [8 empty] | рубль
1.413 | Блок контрольно-пусковой ШКП-75 | шт | 75935 | [8 empty] | рубль
1.414 | Блок контрольно-пусковой ШКП-75 IP54 | шт | 65176 | [8 empty] | рубль
1.415 | Блок контрольно-пусковой ШКП-75RS | шт | 81456 | [8 empty] | рубль
1.416 | Блок контрольно-пусковой ШКП-75RS с УПП | шт | 125408 | [8 empty] | рубль
1.417 | Блок отражателей для линейных извещателей | шт | 12429.36 | [8 empty] | рубль
1.418 | Блок отражателей для линейных извещателей исп.Л | шт | 12429.36 | [8 empty] | рубль
1.419 | Блок питания БП-12/0,5 (с акк.) | шт | 10821.4 | [8 empty] | рубль
1.420 | Блок питания БП-12/0,5 (с акк.) исп.Л | шт | 10821.4 | [8 empty] | рубль
1.421 | Блок питания БП-12/2А (без аккум.) | шт | 13790.88 | [8 empty] | рубль
1.422 | Блок питания БП-12/2А (без аккум.) исп.Л | шт | 13790.88 | [8 empty] | рубль
1.423 | Блок питания БП-24/2,5 | шт | 18493.98 | [8 empty] | рубль
1.424 | Блок питания БП-24/2,5 исп.Л | шт | 18493.98 | [8 empty] | рубль
1.425 | Блок пожарный управления "Поток-3Н" | шт | 12247 | [8 empty] | рубль
1.426 | Блок преобразования интерфейсов БПИ-RS-И (S3) | шт | 10078.42 | [8 empty] | рубль
1.427 | Блок преобразования интерфейсов БПИ-RS-И (S3) исп.Л | шт | 10078.42 | [8 empty] | рубль
1.428 | Блок приемно-контрольный и управления автоматическими средствами пожаротушения С2000-АСПТ | шт | 14011 | [8 empty] | рубль
1.429 | Блок приемно-контрольный охранно-пожарный "Сигнал-20П" | шт | 5238 | [8 empty] | рубль
1.430 | Блок приемно-контрольный охранно-пожарный "Сигнал-10 2RS485" (два интерфейса RS-485) | шт | 4316 | [8 empty] | рубль
1.431 | Блок приемно-контрольный охранно-пожарный "Сигнал-20П исп.01" | шт | 5550 | [8 empty] | рубль
1.432 | Блок приемно-контрольный охранно-пожарный С2000-4 | шт | 3286 | [8 empty] | рубль
1.433 | Блок разветвительно-изолирующий "БРИЗ" | шт | 730 | [8 empty] | рубль
1.434 | Блок разветвительно-изолирующий встраиваемый БРИЗ исп.03 | шт | 711 | [8 empty] | рубль
1.435 | Блок сигнально-пусковой С2000-СП1 исп.01 | шт | 3290 | [8 empty] | рубль
1.436 | Блок сигнально-пусковой адресный С2000-СП2 | шт | 1761 | [8 empty] | рубль
1.437 | Блок сигнально-пусковой адресный С2000-СП2 исп.02 | шт | 2822 | [8 empty] | рубль
1.438 | Блок сигнально-пусковой С2000-СП1 | шт | 3521 | [8 empty] | рубль
1.439 | Блок управления ППШ | шт | 28000 | [8 empty] | рубль
1.440 | Блок электронно-вычислительный БЭВ1-И исп.Л вар.А1 | шт | 565602.98 | [8 empty] | рубль
1.441 | Блок электронно-вычислительный БЭВ1-И исп.Л вар.А2 | шт | 679256.96 | [8 empty] | рубль
1.442 | Блок электронно-вычислительный БЭВ1-И исп.Л вар.А3 | шт | 792133.8 | [8 empty] | рубль
1.443 | Блоки питания, элементы питания, зарядные устройства | шт | 4150 | [8 empty] | рубль
1.444 | Бокс питания Бокс-12 исп.0 (Бокс-12/34М5) | шт | 2886 | [8 empty] | рубль
1.445 | Бокс питания Бокс-12 исп.01 (Бокс-12/34М5-Р) | шт | 4429 | [8 empty] | рубль
1.446 | Бокс питания Бокс-24 исп.0 (Бокс-24/17М5) | шт | 2911 | [8 empty] | рубль
1.447 | Бокс питания Бокс-24 исп.01 (Бокс-24/17М5-Р) | шт | 3803 | [8 empty] | рубль
1.448 | БРИЗ-Exd-А Блок разветвительно-изолирующий взрывозащищенный | шт | 8529 | [8 empty] | рубль
1.449 | БРИЗ-Exd-А-T Блок разветвительно-изолирующий взрывозащищенный | шт | 8310 | [8 empty] | рубль
1.450 | БРИЗ-Exd-Н Блок разветвительно-изолирующий взрывозащищенный | шт | 23922 | [8 empty] | рубль
1.451 | БРИЗ-Exd-Н-T Блок разветвительно-изолирующий взрывозащищенный | шт | 26832 | [8 empty] | рубль
1.452 | БРИЗ-Exi Блок разветвительно-изолирующий взрывозащищенный | шт | 1545 | [8 empty] | рубль
1.453 | БРИЗ-Т Блок разветвительно-изолирующий | шт | 717 | [8 empty] | рубль
1.454 | БРИЗ-УС Блок разветвительно-изолирующий с усилителем сигнала | шт | 1649 | [8 empty] | рубль
1.455 | Вентиль КПЛ 65-1 угловой латунь (муфта-цапка) | шт | 3047 | [8 empty] | рубль
1.456 | Вентиль КПЛП50-1 (муфта-цапка) | шт | 1811 | [8 empty] | рубль
1.457 | Вспомогательные приборы "Стрелец-Интеграл" | шт | 2900 | [8 empty] | рубль
1.458 | ВУД (для АГС-15) | шт | 3300 | [8 empty] | рубль
1.459 | ВУОС-31 Выносное устройство оптической сигнализации для ДИП-31 | шт | 158 | [8 empty] | рубль
1.460 | Выносная GSM-антенна для Панель-3-ПРО | шт | 1786.08 | [8 empty] | рубль
1.461 | Газовое огнетушащее вещество Хладон-125 | шт | 1857 | [8 empty] | рубль
1.462 | Газовое огнетушащее вещество Хладон-23 | шт | 3291 | [8 empty] | рубль
1.463 | Газодымозащитный комплект Гарант-1 | шт | 2327 | [8 empty] | рубль
1.464 | Генератор газового пожаротушения ГГПТ-0,25 | шт | 4233 | [8 empty] | рубль
1.465 | Генератор газового пожаротушения ГГПТ-0,5 | шт | 5365 | [8 empty] | рубль
1.466 | Генератор газового пожаротушения ГГПТ-7,0 | шт | 41021 | [8 empty] | рубль
1.467 | Генератор огнетушащего аэрозоля АГС-11/1-03 | шт | 3781 | [8 empty] | рубль
1.468 | Генератор огнетушащего аэрозоля АГС-11/2-00 с УЗТ | шт | 10350 | [8 empty] | рубль
1.469 | Генератор огнетушащего аэрозоля АГС-11/2-00 с УЗТэ | шт | 13250 | [8 empty] | рубль
1.470 | Генератор огнетушащего аэрозоля АГС-11/3-00 с УЗТ | шт | 5392 | [8 empty] | рубль
1.471 | Генератор огнетушащего аэрозоля АГС-11/3-00 с УЗТэ | шт | 6846 | [8 empty] | рубль
1.472 | Генератор огнетушащего аэрозоля АГС-11/4-03 с УЗТ | шт | 16089 | [8 empty] | рубль
1.473 | Генератор огнетушащего аэрозоля АГС-11/4-03 с УЗТэ | шт | 9402 | [8 empty] | рубль
1.474 | Генератор огнетушащего аэрозоля АГС-11/5-00 | шт | 10607 | [8 empty] | рубль
1.475 | Генератор огнетушащего аэрозоля АГС-11/6-00 | шт | 15100 | [8 empty] | рубль
1.476 | Генератор огнетушащего аэрозоля АГС-11/7 с УЗТ | шт | 11396 | [8 empty] | рубль
1.477 | Генератор огнетушащего аэрозоля АГС-11/7 с УЗТэ | шт | 9478 | [8 empty] | рубль
1.478 | Генератор огнетушащего аэрозоля АГС-12/0,1 | шт | 14476 | [8 empty] | рубль
1.479 | Генератор огнетушащего аэрозоля АГС-12/0,3 | шт | 6149 | [8 empty] | рубль
1.480 | Генератор огнетушащего аэрозоля АГС-12/0,6 | шт | 7850 | [8 empty] | рубль
1.481 | Генератор огнетушащего аэрозоля АГС-12/1,1 | шт | 7344 | [8 empty] | рубль
1.482 | Генератор огнетушащего аэрозоля АГС-12/2,2 | шт | 7682 | [8 empty] | рубль
1.483 | Генератор огнетушащего аэрозоля АГС-15/1 | шт | 8625 | [8 empty] | рубль
1.484 | Генератор огнетушащего аэрозоля АГС-15/2 | шт | 14500 | [8 empty] | рубль
1.485 | Генератор огнетушащего аэрозоля АГС-6/1 | шт | 3451 | [8 empty] | рубль
1.486 | Генератор огнетушащего аэрозоля АГС-6/2 | шт | 26250 | [8 empty] | рубль
1.487 | Генератор огнетушащего аэрозоля АГС-7/1 | шт | 7917 | [8 empty] | рубль
1.488 | Генератор огнетушащего аэрозоля АГС-7/2 | шт | 18172 | [8 empty] | рубль
1.489 | Генератор огнетушащего аэрозоля АГС-8/1-05 | шт | 14798 | [8 empty] | рубль
1.490 | Генератор огнетушащего аэрозоля АГС-8/2-05 | шт | 25072 | [8 empty] | рубль
1.491 | Генератор огнетушащего аэрозоля ГОА ОСАм- 40 | шт | 31026 | [8 empty] | рубль
1.492 | Генератор огнетушащего аэрозоля ГОА ОСАм-20 | шт | 30400 | [8 empty] | рубль
1.493 | Генератор огнетушащего аэрозоля ГОА(Т)-II-0,35-020-020 ("Тунгус") | шт | 7956 | [8 empty] | рубль
1.494 | Генератор огнетушащего аэрозоля ГОА(Т)-II-0,35-020-020(А) ("Тунгус") | шт | 8798 | [8 empty] | рубль
1.495 | Генератор огнетушащего аэрозоля ГОА(Т)-II-1,10-020-010 ("Тунгус") | шт | 16813 | [8 empty] | рубль
1.496 | Генератор огнетушащего аэрозоля ГОА(Т)-II-1,10-020-010(А) ("Тунгус") | шт | 17574 | [8 empty] | рубль
1.497 | Генератор огнетушащего аэрозоля ГОА(Т1)-II-0,35-020-020 ("Тунгус") | шт | 9479 | [8 empty] | рубль
1.498 | Генератор огнетушащего аэрозоля ГОА(Т1)-II-0,35-020-020(А) ("Тунгус") | шт | 10085 | [8 empty] | рубль
1.499 | Генератор огнетушащего аэрозоля ГОА(Т1)-II-1,10-020-010 ("Тунгус") | шт | 16963 | [8 empty] | рубль
1.500 | Генератор огнетушащего аэрозоля ГОА(Т1)-II-1,10-020-010(А) ("Тунгус") | шт | 18149 | [8 empty] | рубль
1.501 | Генератор огнетушащего аэрозоля ГОА-II-0,35-020-020 ("Тунгус") | шт | 9196 | [8 empty] | рубль
1.502 | Генератор огнетушащего аэрозоля ГОА-II-0,35-020-020(А) ("Тунгус") | шт | 5975 | [8 empty] | рубль
1.503 | Генератор огнетушащего аэрозоля ГОА-II-1,10-020-010 ("Тунгус") | шт | 15292 | [8 empty] | рубль
1.504 | Генератор огнетушащего аэрозоля ГОА-II-1,10-020-010(А) ("Тунгус") | шт | 15465 | [8 empty] | рубль
1.505 | Генератор огнетушащего аэрозоля Допинг-1Р.100 | шт | 8215 | [8 empty] | рубль
1.506 | Генератор огнетушащего аэрозоля Допинг-2.02т | шт | 2249 | [8 empty] | рубль
1.507 | Генератор огнетушащего аэрозоля Допинг-2.160п | шт | 6989 | [8 empty] | рубль
1.508 | Генератор огнетушащего аэрозоля Допинг-2Е160 | шт | 7314 | [8 empty] | рубль
1.509 | Генератор огнетушащего аэрозоля Допинг-2Е225 | шт | 4950 | [8 empty] | рубль
1.510 | Генератор огнетушащего аэрозоля Допинг-2Е80 | шт | 8218 | [8 empty] | рубль
1.511 | Генератор огнетушащего аэрозоля Допинг-2Р.200 | шт | 8830 | [8 empty] | рубль
1.512 | Генератор огнетушащего аэрозоля Допинг-2Р.400 | шт | 9147 | [8 empty] | рубль
1.513 | Генератор огнетушащего аэрозоля Допинг-4Е400 | шт | 9356 | [8 empty] | рубль
1.514 | Генератор огнетушащего аэрозоля Допинг-4Е700 | шт | 11500 | [8 empty] | рубль
1.515 | Генератор огнетушащего аэрозоля СТ-3400 | шт | 3748 | [8 empty] | рубль
1.516 | Генератор огнетушащего аэрозоля ТОР-1000 | шт | 14616 | [8 empty] | рубль
1.517 | Генератор огнетушащего аэрозоля ТОР-1400 | шт | 14477 | [8 empty] | рубль
1.518 | Генератор огнетушащего аэрозоля ТОР-1500 | шт | 16665 | [8 empty] | рубль
1.519 | Генератор огнетушащего аэрозоля ТОР-2800 | шт | 17640 | [8 empty] | рубль
1.520 | Генератор огнетушащего аэрозоля ТОР-2800ОП (забрасываемый) | шт | 16333 | [8 empty] | рубль
1.521 | Генератор огнетушащего аэрозоля ТОР-3000 | шт | 17658 | [8 empty] | рубль
1.522 | Генератор огнетушащего аэрозоля ТОР-3500 | шт | 15583 | [8 empty] | рубль
1.523 | Головка рукавная D=50 | шт | 350 | [8 empty] | рубль
1.524 | Головка рукавная D=70 | шт | 306 | [8 empty] | рубль
1.525 | Дверь двупольная противопожарная предел огнестойкости EI-30 | шт | 45000 | [8 empty] | рубль
1.526 | Дверь двупольная противопожарная предел огнестойкости EI-60 | шт | 65000 | [8 empty] | рубль
1.527 | Дверь однопольная противопожарная предел огнестойкости EI-30 | шт | 25000 | [8 empty] | рубль
1.528 | Дверь однопольная противопожарная предел огнестойкости EI-60 | шт | 45000 | [8 empty] | рубль
1.529 | Двухкомпонентная огнестойкая пена ДКС (система "Vulcan") DN 1201 | шт | 4484 | [8 empty] | рубль
1.530 | Демонстрационный комплект с видеоэкраном | шт | 71095.5 | [8 empty] | рубль
1.531 | ДИП-31 - Извещатель дымовой пороговый пожарный | шт | 624 | [8 empty] | рубль
1.532 | ДИП-34А-03-Exi Извещатель пожарный дымовой оптико-электронный адресно-аналоговый взрывозащищенный ИП 212-34А «ДИП-34А-03-Exi» | шт | 1508 | [8 empty] | рубль
1.533 | ДИП-34А-05 Извещатель пожарный дымовой оптико-электронный адресно-аналоговый | шт | 2181 | [8 empty] | рубль
1.534 | ДИП-34АВТ Извещатель дымовой автономный | шт | 877 | [8 empty] | рубль
1.535 | ДИП-Тест Лазерный тестер дымовых датчиков | шт | 4290 | [8 empty] | рубль
1.536 | Доводчик до 120кг | шт | 3340 | [8 empty] | рубль
1.537 | Зарядное устройство ЗУ-16М | шт | 244176.9 | [8 empty] | рубль
1.538 | Зарядное устройство ЗУ-16М исп.Л | шт | 244176.9 | [8 empty] | рубль
1.539 | Защитная маска для ИПР-ПРО, ИПР-И исп.2 | шт | 772.26 | [8 empty] | рубль
1.540 | Знак пожарной безопасности F-02, F-04, F-05, F-10 100х100 (фотолюминесцентная пленка ПВХ самоклеящаяся) | шт | 450 | [8 empty] | рубль
1.541 | Знак пожарной безопасности F-02, F-04, F-05, F-10 200х200 (фотолюминесцентная пленка ПВХ самоклеящаяся) | шт | 650 | [8 empty] | рубль
1.542 | Извещатели охранные точечные инерционные радиоканальные ИО11710-3/3 Метка-ПРО исп. 2 | шт | 8946.26 | [8 empty] | рубль
1.543 | Извещатели охранные точечные инерционные радиоканальные ИО11710-3/3 Метка-ПРО исп. 2Л | шт | 8946.26 | [8 empty] | рубль
1.544 | Извещатель адресный охранный объемный потолочный и акустический С2000-ПИК-СТ | шт | 2428 | [8 empty] | рубль
1.545 | Извещатель адресный С2000-ПИК | шт | 1825 | [8 empty] | рубль
1.546 | Извещатель вибрационный адресный С2000-В | шт | 1888 | [8 empty] | рубль
1.547 | Извещатель ИК адресный поверхностный С2000-ИК исп.04 | шт | 1465 | [8 empty] | рубль
1.548 | Извещатель ИК адресный С2000-ИК исп.02 | шт | 1521 | [8 empty] | рубль
1.549 | Извещатель ИК адресный С2000-ИК исп.03 | шт | 1593 | [8 empty] | рубль
1.550 | Извещатель магнитоконтактный адресный С2000-СМК исп.01 (IP 68) | шт | 903 | [8 empty] | рубль
1.551 | Извещатель магнитоконтактный адресный С2000-СМК Эстет | шт | 1066 | [8 empty] | рубль
1.552 | Извещатель охранный вибрационный Вулкан | шт | 1677 | [8 empty] | рубль
1.553 | Извещатель охранный магнитоуправляемый адресный ИО10220-2 | шт | 524 | [8 empty] | рубль
1.554 | Извещатель охранный объемный оптико-электронный пассивный адресный ИО40920-2 | шт | 2269 | [8 empty] | рубль
1.555 | Извещатель охранный оптико-электронный адресный ИО30920-2 | шт | 2182 | [8 empty] | рубль
1.556 | Извещатель охранный оптико-электронный радиоканальный ИО 40910-3/1 Икар-ПРО | шт | 4792.16 | [8 empty] | рубль
1.557 | Извещатель охранный оптико-электронный радиоканальный ИО 40910-3/1 ИКАР-ПРО (бежевый RAL 1015) | шт | 19861.6 | [8 empty] | рубль
1.558 | Извещатель охранный оптико-электронный радиоканальный ИО 40910-3/1 Икар-ПРО исп. Л | шт | 4792.16 | [8 empty] | рубль
1.559 | Извещатель охранный пассивный оптико-электронный инфракрасный с объемной зоной обнаружения потолочный "Грация исп.02" | шт | 1095 | [8 empty] | рубль
1.560 | Извещатель охранный поверхностный звуковой адресный ИО32920-2 | шт | 2304 | [8 empty] | рубль
1.561 | Извещатель охранный поверхностный звуковой радиоканальный ИО 32910-3/1 Арфа-ПРО | шт | 6082.92 | [8 empty] | рубль
1.562 | Извещатель охранный поверхностный звуковой радиоканальный ИО 32910-3/1 АРФА-ПРО (бежевый RAL 1015) | шт | 25180.8 | [8 empty] | рубль
1.563 | Извещатель охранный поверхностный звуковой радиоканальный ИО 32910-3/1 АРФА-ПРО (серый RAL 7035) | шт | 25180.8 | [8 empty] | рубль
1.564 | Извещатель охранный поверхностный звуковой радиоканальный ИО 32910-3/1 АРФА-ПРО (чёрный RAL 9005) | шт | 6683.16 | [8 empty] | рубль
1.565 | Извещатель охранный поверхностный звуковой радиоканальный ИО 32910-3/1 Арфа-ПРО исп. Л | шт | 6082.92 | [8 empty] | рубль
1.566 | Извещатель охранный поверхностный звуковой радиоканальный ИО 32910-3/1 АРФА-ПРО исп.Л (бежевый RAL 1015) | шт | 25180.8 | [8 empty] | рубль
1.567 | Извещатель охранный поверхностный звуковой радиоканальный ИО 32910-3/1 АРФА-ПРО исп.Л (серый RAL 7035) | шт | 25180.8 | [8 empty] | рубль
1.568 | Извещатель охранный поверхностный звуковой радиоканальный ИО 32910-3/1 АРФА-ПРО исп.Л (чёрный RAL 9005) | шт | 6683.16 | [8 empty] | рубль
1.569 | Извещатель охранный поверхностный оптико-электронный радиоканальный ИО 30910-3/2 Штора-ПРО | шт | 6666.08 | [8 empty] | рубль
1.570 | Извещатель охранный поверхностный оптико-электронный радиоканальный ИО 30910-3/2 Штора-ПРО исп. Л | шт | 6666.08 | [8 empty] | рубль
1.571 | Извещатель охранный С2000-СТИК | шт | 2665 | [8 empty] | рубль
1.572 | Извещатель охранный ультразвуковой Эхо-5 | шт | 2210 | [8 empty] | рубль
1.573 | Извещатель пожарный ручной адресный "ИПР 513-3АМ исп.01" | шт | 1133 | [8 empty] | рубль
1.574 | Извещатель пожарный дымовой "ДИП-34А-03-С" | шт | 1560 | [8 empty] | рубль
1.575 | Извещатель пожарный дымовой линейный ИПДЛ–264/1-100-R3 (ИП 212-264/20) | шт | 23977 | [8 empty] | рубль
1.576 | Извещатель пожарный дымовой линейный ИПДЛ-264/1-50-R3 (ИП 212-264) | шт | 23328 | [8 empty] | рубль
1.577 | Извещатель пожарный дымовой линейный ИПДЛ-264/1-75-R3 (ИП 212-264/10) | шт | 21384 | [8 empty] | рубль
1.578 | Извещатель пожарный дымовой линейный ИПДЛ-264/2-150-R3 (ИП 212-264/30) | шт | 16630 | [8 empty] | рубль
1.579 | Извещатель пожарный дымовой оптико-электронный адресно-аналоговый ИП 212-64-R3 без базового основания | шт | 1406 | [8 empty] | рубль
1.580 | Извещатель пожарный дымовой оптико-электронный адресно-аналоговый "ДИП-34А-03" | шт | 1275 | [8 empty] | рубль
1.581 | Извещатель пожарный дымовой оптико-электронный адресно-аналоговый "ДИП-34А-04" со встроенным изолирующим блоком | шт | 1678 | [8 empty] | рубль
1.582 | Извещатель пожарный дымовой оптико-электронный адресно-аналоговый ИП 212-64-R3 с базовым основанием W1.02 | шт | 1909 | [8 empty] | рубль
1.583 | Извещатель пожарный дымовой оптико-электронный адресно-аналоговый ИП 212-64-R3 с базовым основанием W1.03 | шт | 1785 | [8 empty] | рубль
1.584 | Извещатель пожарный дымовой оптико-электронный адресно-аналоговый ИП 212-64-R3 с базовым основанием W2.03 | шт | 2001 | [8 empty] | рубль
1.585 | Извещатель пожарный дымовой оптико-электронный линейный радиоканальный ИП 212-119/1 "Амур-М-ПРО" | шт | 17539.94 | [8 empty] | рубль
1.586 | Извещатель пожарный дымовой оптико-электронный линейный радиоканальный ИП 212-119/1 "Амур-М-ПРО" (бежевый RAL 1015) | шт | 72614.4 | [8 empty] | рубль
1.587 | Извещатель пожарный дымовой оптико-электронный линейный радиоканальный ИП 212-119/1 "Амур-М-ПРО" (серый RAL 7035) | шт | 72614.4 | [8 empty] | рубль
1.588 | Извещатель пожарный дымовой оптико-электронный линейный радиоканальный ИП 212-119/1 "Амур-М-ПРО" (чёрный RAL 9005) | шт | 19290.64 | [8 empty] | рубль
1.589 | Извещатель пожарный дымовой оптико-электронный линейный радиоканальный ИП 212-119/1 "Амур-М-ПРО" исп.Л | шт | 17539.94 | [8 empty] | рубль
1.590 | Извещатель пожарный дымовой оптико-электронный линейный радиоканальный ИП 212-119/1 "Амур-М-ПРО" исп.Л (чёрный RAL 9005) | шт | 19290.64 | [8 empty] | рубль
1.591 | Извещатель пожарный дымовой оптико-электронный линейный радиоканальный ИП 212-119/2 Амур-ПРО | шт | 38049.36 | [8 empty] | рубль
1.592 | Извещатель пожарный дымовой оптико-электронный линейный радиоканальный ИП 212-119/2 Амур-ПРО (бежевый RAL 1015) | шт | 157526.4 | [8 empty] | рубль
1.593 | Извещатель пожарный дымовой оптико-электронный линейный радиоканальный ИП 212-119/2 Амур-ПРО (серый RAL 7035) | шт | 157526.4 | [8 empty] | рубль
1.594 | Извещатель пожарный дымовой оптико-электронный линейный радиоканальный ИП 212-119/2 Амур-ПРО (чёрный RAL 9005) | шт | 41850.88 | [8 empty] | рубль
1.595 | Извещатель пожарный дымовой оптико-электронный линейный радиоканальный ИП 212-119/2 Амур-ПРО исп.Л | шт | 38049.36 | [8 empty] | рубль
1.596 | Извещатель пожарный дымовой оптико-электронный линейный радиоканальный ИП 212-119/2 Амур-ПРО исп.Л (бежевый RAL 1015) | шт | 157526.4 | [8 empty] | рубль
1.597 | Извещатель пожарный дымовой оптико-электронный линейный радиоканальный ИП 212-119/2 Амур-ПРО исп.Л (серый RAL 7035) | шт | 157526.4 | [8 empty] | рубль
1.598 | Извещатель пожарный дымовой оптико-электронный линейный радиоканальный ИП 212-119/2 Амур-ПРО исп.Л (чёрный RAL 9005) | шт | 41850.88 | [8 empty] | рубль
1.599 | Извещатель пожарный дымовой оптико-электронный линейный радиоканальный ИП212-119/1 "Амур-М-ПРО" исп.Л (бежевый RAL 1015) | шт | 72614.4 | [8 empty] | рубль
1.600 | Извещатель пожарный дымовой оптико-электронный точечный взрывозащищённый адресный ИП 212-1В-R3-А-MG1/2 | шт | 28689 | [8 empty] | рубль
1.601 | Извещатель пожарный дымовой оптико-электронный точечный взрывозащищённый адресный ИП 212-1В-R3-А-MG3/4 | шт | 23824 | [8 empty] | рубль
1.602 | Извещатель пожарный дымовой оптико-электронный точечный взрывозащищённый адресный ИП 212-1В-R3-Н-MG1/2 | шт | 28689 | [8 empty] | рубль
1.603 | Извещатель пожарный дымовой оптико-электронный точечный взрывозащищённый адресный ИП 212-1В-R3-Н-MG3/4 | шт | 36333 | [8 empty] | рубль
1.604 | Извещатель пожарный дымовой оптико-электронный точечный взрывозащищённый адресный ИП 212-1В-R3-Н-З-М20 | шт | 43680 | [8 empty] | рубль
1.605 | Извещатель пожарный дымовой оптико-электронный точечный взрывозащищённый адресный ИП212-1В-R3-А-БСЗ | шт | 43680 | [8 empty] | рубль
1.606 | Извещатель пожарный дымовой оптико-электронный точечный взрывозащищённый адресный ИП212-1В-R3-А-Т-G1/2 | шт | 28689 | [8 empty] | рубль
1.607 | Извещатель пожарный дымовой оптико-электронный точечный взрывозащищённый адресный ИП212-1В-R3-А-Т-G3/4 | шт | 35784 | [8 empty] | рубль
1.608 | Извещатель пожарный дымовой оптико-электронный точечный взрывозащищённый адресный ИП212-1В-R3-Н-БСЗ | шт | 43680 | [8 empty] | рубль
1.609 | Извещатель пожарный дымовой оптико-электронный точечный взрывозащищённый адресный ИП212-1В-R3-Н-Т-G1/2 | шт | 43680 | [8 empty] | рубль
1.610 | Извещатель пожарный дымовой оптико-электронный точечный взрывозащищённый адресный ИП212-1В-R3-Н-Т-G3/4 | шт | 43680 | [8 empty] | рубль
1.611 | Извещатель пожарный дымовой радиоканальный взрывозащищенный ИП 212-155/1 Аврора-Д-ПРО-Ex | шт | 36551.2 | [8 empty] | рубль
1.612 | Извещатель пожарный дымовой радиоканальный взрывозащищенный ИП 212-155/1 Аврора-Д-ПРО-Ex исп.Л | шт | 36551.2 | [8 empty] | рубль
1.613 | Извещатель пожарный дымовой радиоканальный и автономный ИП 212-3/6 Аврора-ДС-ПРО (бежевый RAL 1015) | шт | 21374.4 | [8 empty] | рубль
1.614 | Извещатель пожарный дымовой радиоканальный и автономный ИП 212-3/6 Аврора-ДС-ПРО (серый RAL 7035) | шт | 21374.4 | [8 empty] | рубль
1.615 | Извещатель пожарный дымовой радиоканальный и автономный ИП 212-3/6 Аврора-ДС-ПРО (чёрный RAL 9005) | шт | 5693.74 | [8 empty] | рубль
1.616 | Извещатель пожарный дымовой радиоканальный и автономный ИП 212-3/6 Аврора-ДС-ПРО исп.Л (бежевый RAL 1015) | шт | 21374.4 | [8 empty] | рубль
1.617 | Извещатель пожарный дымовой радиоканальный и автономный ИП 212-3/6 Аврора-ДС-ПРО исп.Л (серый RAL 7035) | шт | 21374.4 | [8 empty] | рубль
1.618 | Извещатель пожарный дымовой радиоканальный и автономный ИП 212-3/6 Аврора-ДС-ПРО исп.Л (чёрный RAL 9005) | шт | 5693.74 | [8 empty] | рубль
1.619 | Извещатель пожарный дымовой радиоканальный и автономный ИП 212-3/6 – оповещатель звуковой «Аврора-ДС-ПРО» | шт | 5163.04 | [8 empty] | рубль
1.620 | Извещатель пожарный дымовой радиоканальный и автономный ИП 212-3/6 – оповещатель звуковой «Аврора-ДС-ПРО» исп.Л | шт | 5163.04 | [8 empty] | рубль
1.621 | Извещатель пожарный комбинированный дымовой оптико-электронный тепловой максимально-дифференциальный адресно-аналоговый ИП 212/101-64-PR-R3 без базового основания | шт | 2117 | [8 empty] | рубль
1.622 | Извещатель пожарный комбинированный дымовой оптико-электронный тепловой максимально-дифференциальный адресно-аналоговый ИП 212/101-64-PR-R3 с базовым основанием W1.03 | шт | 2139 | [8 empty] | рубль
1.623 | Извещатель пожарный комбинированный радиоканальный взрывозащищенный ИП 212/101-155/1-А1R Аврора-ДТ-ПРО-Ex | шт | 37527.2 | [8 empty] | рубль
1.624 | Извещатель пожарный комбинированный радиоканальный взрывозащищенный ИП 212/101-155/1-А1R Аврора-ДТ-ПРО-Ex исп.Л | шт | 37527.2 | [8 empty] | рубль
1.625 | Извещатель пожарный оптико-электронный дымовой адресный "ДИП-34ПА-03" | шт | 1336 | [8 empty] | рубль
1.626 | Извещатель пожарный пламени адресно-аналоговый Тюльпан 64/2 Ex-R3, ИП 329/330-64/30-1 | шт | 62920 | [8 empty] | рубль
1.627 | Извещатель пожарный пламени адресно-аналоговый ТЮЛЬПАН 64/2-R3, ИП 329/330-64/10-1 | шт | 32011 | [8 empty] | рубль
1.628 | Извещатель пожарный пламени адресно-аналоговый Тюльпан 64/2-R3, ИП 329/330-64/10-1 | шт | 32011 | [8 empty] | рубль
1.629 | Извещатель пожарный пламени адресно-аналоговый ТЮЛЬПАН 64/3-R3, ИП 330-64/20-1 | шт | 32766 | [8 empty] | рубль
1.630 | Извещатель пожарный пламени инфракрасный радиоканальный взрывозащищенный ИП330-1/2-1 Пламя-ПРО-Ех | шт | 225456 | [8 empty] | рубль
1.631 | Извещатель пожарный пламени инфракрасный радиоканальный взрывозащищенный ИП330-1/2-1 Пламя-ПРО-Ех исп.Л | шт | 225456 | [8 empty] | рубль
1.632 | Извещатель пожарный пламени инфракрасный радиоканальный ИП330-1/2-1 Пламя-ПРО | шт | 58949.18 | [8 empty] | рубль
1.633 | Извещатель пожарный пламени инфракрасный радиоканальный ИП330-1/2-1 Пламя-ПРО исп.Л | шт | 58949.18 | [8 empty] | рубль
1.634 | Извещатель пожарный радиоканальный адресный ручной С2000Р-ИПР | шт | 2729 | [8 empty] | рубль
1.635 | Извещатель пожарный радиоканальный дымовой "Аврора-Д-ПРО" исп.2 | шт | 9600 | [8 empty] | рубль
1.636 | Извещатель пожарный радиоканальный дымовой "Аврора-Д-ПРО" исп.2 (чёрный RAL 9005) | шт | 1095 | [8 empty] | рубль
1.637 | Извещатель пожарный радиоканальный дымовой "Аврора-Д-ПРО" исп.2Л | шт | 1501 | [8 empty] | рубль
1.638 | Извещатель пожарный радиоканальный дымовой "Аврора-Д-ПРО" исп.2Л (чёрный RAL 9005) | шт | 4226 | [8 empty] | рубль
1.639 | Извещатель пожарный радиоканальный дымовой ИП 212-155 "Аврора-Д-ПРО" | шт | 3836.9 | [8 empty] | рубль
1.640 | Извещатель пожарный радиоканальный дымовой ИП 212-155 "Аврора-Д-ПРО" (бежевый RAL 1015) | шт | 15908.8 | [8 empty] | рубль
1.641 | Извещатель пожарный радиоканальный дымовой ИП 212-155 "Аврора-Д-ПРО" (серый RAL 7035) | шт | 15908.8 | [8 empty] | рубль
1.642 | Извещатель пожарный радиоканальный дымовой ИП 212-155 "Аврора-Д-ПРО" (чёрный RAL 9005) | шт | 4226.08 | [8 empty] | рубль
1.643 | Извещатель пожарный радиоканальный дымовой ИП 212-155 "Аврора-Д-ПРО" исп.Л | шт | 3836.9 | [8 empty] | рубль
1.644 | Извещатель пожарный радиоканальный дымовой ИП 212-155 "Аврора-Д-ПРО" исп.Л (бежевый RAL 1015) | шт | 15908.8 | [8 empty] | рубль
1.645 | Извещатель пожарный радиоканальный дымовой ИП 212-155 "Аврора-Д-ПРО" исп.Л (серый RAL 7035) | шт | 15908.8 | [8 empty] | рубль
1.646 | Извещатель пожарный радиоканальный дымовой ИП 212-155 "Аврора-Д-ПРО" исп.Л (чёрный RAL 9005) | шт | 4226.08 | [8 empty] | рубль
1.647 | Извещатель пожарный радиоканальный и автономный дымовой ИП 212 3/7 "Аврора-ДО-ПРО" | шт | 7302.92 | [8 empty] | рубль
1.648 | Извещатель пожарный радиоканальный и автономный дымовой ИП 212 3/7 "Аврора-ДО-ПРО" исп.Л | шт | 7302.92 | [8 empty] | рубль
1.649 | Извещатель пожарный радиоканальный и автономный дымовой ИП 212 3/7 "Аврора-ДО-ПРО" исп.Л (бежевый RAL 1015) | шт | 30256 | [8 empty] | рубль
1.650 | Извещатель пожарный радиоканальный и автономный дымовой ИП 212 3/7 "Аврора-ДО-ПРО" исп.Л (серый RAL 7035) | шт | 30256 | [8 empty] | рубль
1.651 | Извещатель пожарный радиоканальный и автономный дымовой ИП 212 3/7 "Аврора-ДО-ПРО" исп.Л (чёрный RAL 9005) | шт | 8044.68 | [8 empty] | рубль
1.652 | Извещатель пожарный радиоканальный и автономный дымовой ИП 212 3/7 "Аврора-ДО-ПРО"(бежевый RAL 1015) | шт | 30256 | [8 empty] | рубль
1.653 | Извещатель пожарный радиоканальный и автономный дымовой ИП 212 3/7 "Аврора-ДО-ПРО"(серый RAL 7035) | шт | 30256 | [8 empty] | рубль
1.654 | Извещатель пожарный радиоканальный и автономный дымовой ИП 212 3/7 "Аврора-ДО-ПРО"(чёрный RAL 9005) | шт | 8044.68 | [8 empty] | рубль
1.655 | Извещатель пожарный радиоканальный комбинированный ИП 212/101-155-A1R "Аврора-ДТ-ПРО" | шт | 3943.04 | [8 empty] | рубль
1.656 | Извещатель пожарный радиоканальный комбинированный ИП 212/101-155-A1R "Аврора-ДТ-ПРО" исп.Л | шт | 3943.04 | [8 empty] | рубль
1.657 | Извещатель пожарный радиоканальный комбинированный ИП 212/101-155-A1R "Аврора-ДТ-ПРО" исп.Л (бежевый RAL 1015) | шт | 16299.2 | [8 empty] | рубль
1.658 | Извещатель пожарный радиоканальный комбинированный ИП 212/101-155-A1R "Аврора-ДТ-ПРО" исп.Л (серый RAL 7035) | шт | 16299.2 | [8 empty] | рубль
1.659 | Извещатель пожарный радиоканальный комбинированный ИП 212/101-155-A1R "Аврора-ДТ-ПРО" исп.Л (чёрный RAL 9005) | шт | 4332.22 | [8 empty] | рубль
1.660 | Извещатель пожарный радиоканальный комбинированный ИП 212/101-155-A1R "Аврора-ДТ-ПРО"(бежевый RAL 1015) | шт | 16299.2 | [8 empty] | рубль
1.661 | Извещатель пожарный радиоканальный комбинированный ИП 212/101-155-A1R "Аврора-ДТ-ПРО"(серый RAL 7035) | шт | 16299.2 | [8 empty] | рубль
1.662 | Извещатель пожарный радиоканальный комбинированный ИП 212/101-155-A1R "Аврора-ДТ-ПРО"(чёрный RAL 9005) | шт | 4332.22 | [8 empty] | рубль
1.663 | Извещатель пожарный радиоканальный тепловой ИП 101-155-A1R "Аврора-Т-ПРО" | шт | 3730.76 | [8 empty] | рубль
1.664 | Извещатель пожарный радиоканальный тепловой ИП 101-155-A1R "Аврора-Т-ПРО" (чёрный RAL 9005) | шт | 4101.64 | [8 empty] | рубль
1.665 | Извещатель пожарный радиоканальный тепловой ИП 101-155-A1R "Аврора-Т-ПРО" исп.Л | шт | 3730.76 | [8 empty] | рубль
1.666 | Извещатель пожарный радиоканальный тепловой ИП 101-155-A1R "Аврора-Т-ПРО" исп.Л (бежевый RAL 1015) | шт | 15420.8 | [8 empty] | рубль
1.667 | Извещатель пожарный радиоканальный тепловой ИП 101-155-A1R "Аврора-Т-ПРО" исп.Л (серый RAL 7035) | шт | 15420.8 | [8 empty] | рубль
1.668 | Извещатель пожарный радиоканальный тепловой ИП 101-155-A1R "Аврора-Т-ПРО" исп.Л (чёрный RAL 9005) | шт | 4101.64 | [8 empty] | рубль
1.669 | Извещатель пожарный радиоканальный тепловой ИП 101-155-A1R "Аврора-Т-ПРО"(бежевый RAL 1015) | шт | 15420.8 | [8 empty] | рубль
1.670 | Извещатель пожарный радиоканальный тепловой ИП 101-155-A1R "Аврора-Т-ПРО"(серый RAL 7035) | шт | 15420.8 | [8 empty] | рубль
1.671 | Извещатель пожарный ручной адресный "ИПР 513-3АМ" | шт | 1106 | [8 empty] | рубль
1.672 | Извещатель пожарный ручной адресный "ИПР 513-3ПАМ" | шт | 773 | [8 empty] | рубль
1.673 | Извещатель пожарный ручной адресный радиоканальный взрывозащищенный ИП 506-1/1-А ИПР-ПРО-Ex | шт | 55290.4 | [8 empty] | рубль
1.674 | Извещатель пожарный ручной адресный радиоканальный взрывозащищенный ИП 506-1/1-А ИПР-ПРО-Ex исп.Л | шт | 55290.4 | [8 empty] | рубль
1.675 | Извещатель пожарный ручной адресный радиоканальный ИП 506-1-А "ИПР-ПРО" | шт | 5799.88 | [8 empty] | рубль
1.676 | Извещатель пожарный ручной адресный радиоканальный ИП 506-1-А "ИПР-ПРО" исп.Л | шт | 5799.88 | [8 empty] | рубль
1.677 | Извещатель пожарный ручной взрывозащищённый адресный ExИП 535-1В-R3-А-3-М20 | шт | 36838 | [8 empty] | рубль
1.678 | Извещатель пожарный ручной взрывозащищённый адресный ExИП 535-1В-R3-А-3-М25 | шт | 36838 | [8 empty] | рубль
1.679 | Извещатель пожарный ручной взрывозащищённый адресный ExИП 535-1В-R3-А-MG1/2 с козырьком 908.3122 | шт | 18863 | [8 empty] | рубль
1.680 | Извещатель пожарный ручной взрывозащищённый адресный ExИП 535-1В-R3-А-MG3/4 с козырьком 908.3122 | шт | 30870 | [8 empty] | рубль
1.681 | Извещатель пожарный ручной взрывозащищённый адресный ExИП 535-1В-R3-А-MG3/4-18 | шт | 22635 | [8 empty] | рубль
1.682 | Извещатель пожарный ручной взрывозащищённый адресный ExИП 535-1В-R3-А-БСЗ с козырьком 908.3122 | шт | 22635 | [8 empty] | рубль
1.683 | Извещатель пожарный ручной взрывозащищённый адресный ExИП 535-1В-R3-А-БСЗ-18 | шт | 22635 | [8 empty] | рубль
1.684 | Извещатель пожарный ручной взрывозащищённый адресный ExИП 535-1В-R3-А-БСЗ-Класс А | шт | 22635 | [8 empty] | рубль
1.685 | Извещатель пожарный ручной взрывозащищённый адресный ExИП 535-1В-R3-А-З-M20-Класс А | шт | 36838 | [8 empty] | рубль
1.686 | Извещатель пожарный ручной взрывозащищённый адресный ExИП 535-1В-R3-А-Т-G1/2 | шт | 22635 | [8 empty] | рубль
1.687 | Извещатель пожарный ручной взрывозащищённый адресный ExИП 535-1В-R3-А-Т-G3/4-класс А | шт | 22635 | [8 empty] | рубль
1.688 | Извещатель пожарный ручной взрывозащищённый адресный ExИП 535-1В-R3-ИЗ-А-MG1/2 | шт | 36838 | [8 empty] | рубль
1.689 | Извещатель пожарный ручной взрывозащищённый адресный ExИП 535-1В-R3-ИЗ-А-MG1/2-Класс А | шт | 18853 | [8 empty] | рубль
1.690 | Извещатель пожарный ручной взрывозащищённый адресный ExИП 535-1В-R3-ИЗ-А-MG3/4 | шт | 29099 | [8 empty] | рубль
1.691 | Извещатель пожарный ручной взрывозащищённый адресный ExИП 535-1В-R3-ИЗ-А-MG3/4 с козырьком 908.3122 | шт | 22635 | [8 empty] | рубль
1.692 | Извещатель пожарный ручной взрывозащищённый адресный ExИП 535-1В-R3-ИЗ-А-MG3/4-18 | шт | 30740 | [8 empty] | рубль
1.693 | Извещатель пожарный ручной взрывозащищённый адресный ExИП 535-1В-R3-ИЗ-А-БСЗ | шт | 18863 | [8 empty] | рубль
1.694 | Извещатель пожарный ручной взрывозащищённый адресный ExИП 535-1В-R3-ИЗ-А-БСЗ-18 | шт | 22635 | [8 empty] | рубль
1.695 | Извещатель пожарный ручной взрывозащищённый адресный ExИП 535-1В-R3-ИЗ-Н-3-М20 | шт | 33842 | [8 empty] | рубль
1.696 | Извещатель пожарный ручной взрывозащищённый адресный ExИП 535-1В-R3-ИЗ-Н-MG1/2 | шт | 30702 | [8 empty] | рубль
1.697 | Извещатель пожарный ручной взрывозащищённый адресный ExИП 535-1В-R3-ИЗ-Н-MG3/4 | шт | 30698 | [8 empty] | рубль
1.698 | Извещатель пожарный ручной взрывозащищённый адресный ExИП 535-1В-R3-ИЗ-Н-MG3/4 с козырьком 908.3122 | шт | 37630 | [8 empty] | рубль
1.699 | Извещатель пожарный ручной взрывозащищённый адресный ExИП 535-1В-R3-ИЗ-Н-MG3/4-18 | шт | 36838 | [8 empty] | рубль
1.700 | Извещатель пожарный ручной взрывозащищённый адресный ExИП 535-1В-R3-ИЗ-Н-MG3/4-18 с козырьком 908.3122 | шт | 22386 | [8 empty] | рубль
1.701 | Извещатель пожарный ручной взрывозащищённый адресный ExИП 535-1В-R3-ИЗ-Н-БСЗ | шт | 36838 | [8 empty] | рубль
1.702 | Извещатель пожарный ручной взрывозащищённый адресный ExИП 535-1В-R3-ИЗ-Н-БСЗ-18 | шт | 18946 | [8 empty] | рубль
1.703 | Извещатель пожарный ручной взрывозащищённый адресный ExИП 535-1В-R3-ИЗ-Н-БСЗ-Класс А | шт | 22635 | [8 empty] | рубль
1.704 | Извещатель пожарный ручной взрывозащищённый адресный ExИП 535-1В-R3-ИЗ-Н-МG3/4-Класс А | шт | 30686 | [8 empty] | рубль
1.705 | Извещатель пожарный ручной взрывозащищённый адресный ExИП 535-1В-R3-Н-MG1/2 с козырьком 908.3122 | шт | 34404 | [8 empty] | рубль
1.706 | Извещатель пожарный ручной взрывозащищённый адресный ExИП 535-1В-R3-Н-MG1/2-Класс А | шт | 36838 | [8 empty] | рубль
1.707 | Извещатель пожарный ручной взрывозащищённый адресный ExИП 535-1В-R3-Н-MG3/4 с козырьком 908.3122 | шт | 30782 | [8 empty] | рубль
1.708 | Извещатель пожарный ручной взрывозащищённый адресный ExИП 535-1В-R3-Н-MG3/4-18 | шт | 36638 | [8 empty] | рубль
1.709 | Извещатель пожарный ручной взрывозащищённый адресный ExИП 535-1В-R3-Н-MG3/4-18-Класс А | шт | 36838 | [8 empty] | рубль
1.710 | Извещатель пожарный ручной взрывозащищённый адресный ExИП 535-1В-R3-Н-БСЗ с козырьком 908.3122 | шт | 22635 | [8 empty] | рубль
1.711 | Извещатель пожарный ручной взрывозащищённый адресный ExИП 535-1В-R3-Н-БСЗ+З-М25-18 | шт | 29189 | [8 empty] | рубль
1.712 | Извещатель пожарный ручной взрывозащищённый адресный ExИП 535-1В-R3-Н-БСЗ-18 | шт | 30737 | [8 empty] | рубль
1.713 | Извещатель пожарный ручной взрывозащищённый адресный ExИП 535-1В-R3-Н-БСЗ-Класс А | шт | 18863 | [8 empty] | рубль
1.714 | Извещатель пожарный ручной взрывозащищённый адресный ExИП 535-1В-R3-Н-З-M20 | шт | 29437 | [8 empty] | рубль
1.715 | Извещатель пожарный ручной взрывозащищённый адресный ExИП535-1В-R3-А-MG1/2 | шт | 22635 | [8 empty] | рубль
1.716 | Извещатель пожарный ручной взрывозащищённый адресный ExИП535-1В-R3-А-MG1/2+3-М20 | шт | 22635 | [8 empty] | рубль
1.717 | Извещатель пожарный ручной взрывозащищённый адресный ExИП535-1В-R3-А-MG1/2+3-М20-Класс А | шт | 22635 | [8 empty] | рубль
1.718 | Извещатель пожарный ручной взрывозащищённый адресный ExИП535-1В-R3-А-MG1/2-Класс А | шт | 29189 | [8 empty] | рубль
1.719 | Извещатель пожарный ручной взрывозащищённый адресный ExИП535-1В-R3-А-MG3/4 | шт | 30782 | [8 empty] | рубль
1.720 | Извещатель пожарный ручной взрывозащищённый адресный ExИП535-1В-R3-А-MG3/4+3-М25 | шт | 30698 | [8 empty] | рубль
1.721 | Извещатель пожарный ручной взрывозащищённый адресный ExИП535-1В-R3-А-MG3/4+З-М20-Класс А | шт | 18862 | [8 empty] | рубль
1.722 | Извещатель пожарный ручной взрывозащищённый адресный ExИП535-1В-R3-А-MG3/4-Класс А | шт | 30689 | [8 empty] | рубль
1.723 | Извещатель пожарный ручной взрывозащищённый адресный ExИП535-1В-R3-А-БСЗ | шт | 22635 | [8 empty] | рубль
1.724 | Извещатель пожарный ручной взрывозащищённый адресный ExИП535-1В-R3-А-Т-G3/4 | шт | 22635 | [8 empty] | рубль
1.725 | Извещатель пожарный ручной взрывозащищённый адресный ExИП535-1В-R3-Н-MG1/2 | шт | 30698 | [8 empty] | рубль
1.726 | Извещатель пожарный ручной взрывозащищённый адресный ExИП535-1В-R3-Н-MG3/4 | шт | 36838 | [8 empty] | рубль
1.727 | Извещатель пожарный ручной взрывозащищённый адресный ExИП535-1В-R3-Н-БСЗ | шт | 16280 | [8 empty] | рубль
1.728 | Извещатель пожарный ручной взрывозащищённый адресный ExИП535-1В-R3-Н-Т-G1/2 | шт | 36838 | [8 empty] | рубль
1.729 | Извещатель пожарный ручной взрывозащищённый адресный ExИП535-1В-R3-Н-Т-G3/4 | шт | 30698 | [8 empty] | рубль
1.730 | Извещатель пожарный ручной электроконтактный "ИПР 513-3М" | шт | 526 | [8 empty] | рубль
1.731 | Извещатель пожарный ручной электроконтактный адресный ИПР 513-11-А-R3 | шт | 944 | [8 empty] | рубль
1.732 | Извещатель пожарный ручной электроконтактный адресный с встроенным изолятором короткого замыкания ИПР 513-11 ИКЗ-А-R3 | шт | 1243 | [8 empty] | рубль
1.733 | Извещатель пожарный тепловой адресный С2000-ИП-ПА-03 | шт | 1158 | [8 empty] | рубль
1.734 | Извещатель пожарный тепловой максимально-дифференциальный адресно-аналоговый ИП 101-29-PR-R3 без базового основания | шт | 1249 | [8 empty] | рубль
1.735 | Извещатель пожарный тепловой максимально-дифференциальный адресно-аналоговый ИП 101-29-PR-R3 с базовым основанием W1.02 | шт | 1252 | [8 empty] | рубль
1.736 | Извещатель пожарный тепловой максимально-дифференциальный адресно-аналоговый ИП 101-29-PR-R3 с базовым основанием W1.03 | шт | 1274 | [8 empty] | рубль
1.737 | Извещатель пожарный тепловой радиоканальный взрывозащищенный ИП 101-155/1-А1R Аврора-Т-ПРО-Ex | шт | 33916 | [8 empty] | рубль
1.738 | Извещатель пожарный тепловой радиоканальный взрывозащищенный ИП 101-155/1-А1R Аврора-Т-ПРО-Ex исп.Л | шт | 33916 | [8 empty] | рубль
1.739 | Извещатель пожарный тепловой радиоканальный и автономный ИП101-156-A1R–оповещатель звуковой Аврора-ТС-ПРО | шт | 6400.12 | [8 empty] | рубль
1.740 | Извещатель пожарный тепловой радиоканальный и автономный ИП101-156-A1R–оповещатель звуковой Аврора-ТС-ПРО исп.Л | шт | 6400.12 | [8 empty] | рубль
1.741 | Извещатель тепловой адресный С2000-ИП-03 | шт | 1162 | [8 empty] | рубль
1.742 | Извещатель тепловой радиоканальный адресно-аналоговый С2000Р-ИП | шт | 2556 | [8 empty] | рубль
1.743 | Извещатель тепловой точечный максимально-дифференциальный взрывозащищённый ИП 101-1В-R3-РR-А-MG3/4 | шт | 19691 | [8 empty] | рубль
1.744 | Извещатель тепловой точечный максимально-дифференциальный взрывозащищённый ИП 101-1В-R3-РR-А-MG3/4-18 | шт | 19691 | [8 empty] | рубль
1.745 | Извещатель тепловой точечный максимально-дифференциальный взрывозащищённый ИП 101-1В-R3-РR-А-БСЗ-18 | шт | 16409 | [8 empty] | рубль
1.746 | Извещатель тепловой точечный максимально-дифференциальный взрывозащищённый ИП 101-1В-R3-РR-НК-MG3/4+З-М20 | шт | 29355 | [8 empty] | рубль
1.747 | Извещатель тепловой точечный максимально-дифференциальный взрывозащищённый ИП 101-1В-R3-Р-РR-А-MG3/4 | шт | 19691 | [8 empty] | рубль
1.748 | Извещатель тепловой точечный максимально-дифференциальный взрывозащищённый ИП 102-1В-R3-PR-А-БСЗ-10-КМЧ | шт | 29189 | [8 empty] | рубль
1.749 | Извещатель тепловой точечный максимально-дифференциальный взрывозащищённый ИП 102-1В-R3-PR-А-МG1/2-0,15-КМЧ | шт | 25284 | [8 empty] | рубль
1.750 | Извещатель тепловой точечный максимально-дифференциальный взрывозащищённый ИП 102-1В-R3-PR-А-МG1/2-40-КМЧ | шт | 56932 | [8 empty] | рубль
1.751 | Извещатель тепловой точечный максимально-дифференциальный взрывозащищённый ИП 102-1В-R3-PR-А-МG1/2-50-КМЧ | шт | 65375 | [8 empty] | рубль
1.752 | Извещатель тепловой точечный максимально-дифференциальный взрывозащищённый ИП 102-1В-R3-PR-А-МG3/4-0,5-КМЧ | шт | 62920 | [8 empty] | рубль
1.753 | Извещатель тепловой точечный максимально-дифференциальный взрывозащищённый ИП 102-1В-R3-PR-НК-MG3/4-10,0-КМЧ | шт | 46366 | [8 empty] | рубль
1.754 | Извещатель тепловой точечный максимально-дифференциальный взрывозащищённый ИП 102-1В-R3-Р-PR-HC-MG1/2-5,0-КМЧ | шт | 40618 | [8 empty] | рубль
1.755 | Извещатель тепловой точечный максимально-дифференциальный взрывозащищённый ИП 102-1В-R3-Р-PR-А-БСЗ-3-КМЧ | шт | 29355 | [8 empty] | рубль
1.756 | Извещатель тепловой точечный максимально-дифференциальный взрывозащищённый ИП 102-1В-R3-Р-PR-А-МG1/2-2 | шт | 27403 | [8 empty] | рубль
1.757 | Извещатель тепловой точечный максимально-дифференциальный взрывозащищённый ИП 102-1В-R3-Р-PR-НК-MG3/4-1,0-КМЧ | шт | 3790 | [8 empty] | рубль
1.758 | Извещатель тепловой точечный максимально-дифференциальный взрывозащищённый ИП 102-1В-R3-Р-PR-НК-MG3/4-18-5,0-КМЧ | шт | 41848 | [8 empty] | рубль
1.759 | Извещатель тепловой точечный максимально-дифференциальный взрывозащищённый ИП 102-1В-R3-Р-PR-НК-MG3/4-3,0-КМЧ | шт | 62920 | [8 empty] | рубль
1.760 | Извещатель тепловой точечный максимально-дифференциальный взрывозащищённый ИП 102-1В-R3-Р-PR-НК-БСЗ-18-0,2-КМЧ | шт | 40549 | [8 empty] | рубль
1.761 | Извещатель тепловой точечный максимально-дифференциальный взрывозащищённый ИП 102-1В-R3-Р-PR-НС-БСЗ-0,15-КМЧ | шт | 43970 | [8 empty] | рубль
1.762 | Извещатель тепловой точечный максимально-дифференциальный взрывозащищённый ИП 102-1В-R3-Р-PR-НС-МG3/4+З-М20-5,0 | шт | 24304 | [8 empty] | рубль
1.763 | Извещатель тепловой точечный максимально-дифференциальный взрывозащищённый ИП 102-1В-R3-Р-PR-НС-МG3/4-1,0-КМЧ | шт | 38106 | [8 empty] | рубль
1.764 | Извещатель тепловой точечный максимально-дифференциальный взрывозащищённый ИП101-1В-R3-РR-А-MG1/2 | шт | 24523 | [8 empty] | рубль
1.765 | Извещатель тепловой точечный максимально-дифференциальный взрывозащищённый ИП101-1В-R3-РR-А-MG1/2+З-М20 | шт | 19691 | [8 empty] | рубль
1.766 | Извещатель тепловой точечный максимально-дифференциальный взрывозащищённый ИП101-1В-R3-РR-А-БСЗ | шт | 29355 | [8 empty] | рубль
1.767 | Извещатель тепловой точечный максимально-дифференциальный взрывозащищённый ИП101-1В-R3-РR-А-Т-G1/2 | шт | 16493 | [8 empty] | рубль
1.768 | Извещатель тепловой точечный максимально-дифференциальный взрывозащищённый ИП101-1В-R3-РR-А-Т-G3/4 | шт | 16409 | [8 empty] | рубль
1.769 | Извещатель тепловой точечный максимально-дифференциальный взрывозащищённый ИП101-1В-R3-РR-НК-MG1/2 | шт | 62920 | [8 empty] | рубль
1.770 | Извещатель тепловой точечный максимально-дифференциальный взрывозащищённый ИП101-1В-R3-РR-НК-MG3/4 | шт | 29355 | [8 empty] | рубль
1.771 | Извещатель тепловой точечный максимально-дифференциальный взрывозащищённый ИП101-1В-R3-РR-НК-БСЗ | шт | 24785 | [8 empty] | рубль
1.772 | Извещатель тепловой точечный максимально-дифференциальный взрывозащищённый ИП101-1В-R3-РR-НК-Т-G1/2 | шт | 27890 | [8 empty] | рубль
1.773 | Извещатель тепловой точечный максимально-дифференциальный взрывозащищённый ИП101-1В-R3-РR-НК-Т-G3/4 | шт | 29355 | [8 empty] | рубль
1.774 | Извещатель тепловой точечный максимально-дифференциальный взрывозащищённый ИП101-1В-R3-Р-РR-А-MG1/2 | шт | 19691 | [8 empty] | рубль
1.775 | Извещатель тепловой точечный максимально-дифференциальный взрывозащищённый ИП101-1В-R3-Р-РR-А-БСЗ | шт | 26686 | [8 empty] | рубль
1.776 | Извещатель тепловой точечный максимально-дифференциальный взрывозащищённый ИП101-1В-R3-Р-РR-А-БСЗ-18 | шт | 19690 | [8 empty] | рубль
1.777 | Извещатель тепловой точечный максимально-дифференциальный взрывозащищённый ИП101-1В-R3-Р-РR-А-Т-G1/2 | шт | 24554 | [8 empty] | рубль
1.778 | Извещатель тепловой точечный максимально-дифференциальный взрывозащищённый ИП101-1В-R3-Р-РR-А-Т-G3/4 | шт | 29355 | [8 empty] | рубль
1.779 | Извещатель тепловой точечный максимально-дифференциальный взрывозащищённый ИП101-1В-R3-Р-РR-НК-MG1/2 | шт | 29355 | [8 empty] | рубль
1.780 | Извещатель тепловой точечный максимально-дифференциальный взрывозащищённый ИП101-1В-R3-Р-РR-НК-MG3/4 | шт | 19691 | [8 empty] | рубль
1.781 | Извещатель тепловой точечный максимально-дифференциальный взрывозащищённый ИП101-1В-R3-Р-РR-НК-БСЗ | шт | 24463 | [8 empty] | рубль
1.782 | Извещатель тепловой точечный максимально-дифференциальный взрывозащищённый ИП101-1В-R3-Р-РR-НК-Т-G1/2 | шт | 26686 | [8 empty] | рубль
1.783 | Извещатель тепловой точечный максимально-дифференциальный взрывозащищённый ИП101-1В-R3-Р-РR-НК-Т-G3/4 | шт | 24657 | [8 empty] | рубль
1.784 | Извещатель тепловой точечный максимально-дифференциальный взрывозащищённый ИП101-1В-R3-Р-РR-НК-Т-G3/4+З-М20 | шт | 27404 | [8 empty] | рубль
1.785 | Извещатель технологический контроля протечки воды радиоканальный Вода-ПРО | шт | 8840.12 | [8 empty] | рубль
1.786 | Извещатель технологический контроля протечки воды радиоканальный Вода-ПРО исп.Л | шт | 8840.12 | [8 empty] | рубль
1.787 | Извещатель универсальный радиоканальный магнитоконтактный ИО 10210-4/1 "РИГ-ПРО" | шт | 3766.14 | [8 empty] | рубль
1.788 | Извещатель универсальный радиоканальный магнитоконтактный ИО 10210-4/1 "РИГ-ПРО" (бежевый RAL 1015) | шт | 15616 | [8 empty] | рубль
1.789 | Извещатель универсальный радиоканальный магнитоконтактный ИО 10210-4/1 "РИГ-ПРО" (серый RAL 7035) | шт | 15616 | [8 empty] | рубль
1.790 | Извещатель универсальный радиоканальный магнитоконтактный ИО 10210-4/1 "РИГ-ПРО" (чёрный RAL 9005) | шт | 4137.02 | [8 empty] | рубль
1.791 | Извещатель универсальный радиоканальный магнитоконтактный ИО 10210-4/1 "РИГ-ПРО" исп.Л | шт | 3766.14 | [8 empty] | рубль
1.792 | Извещатель универсальный радиоканальный магнитоконтактный ИО 10210-4/1 "РИГ-ПРО" исп.Л (бежевый RAL 1015) | шт | 15616 | [8 empty] | рубль
1.793 | Извещатель универсальный радиоканальный магнитоконтактный ИО 10210-4/1 "РИГ-ПРО" исп.Л (серый RAL 7035) | шт | 15616 | [8 empty] | рубль
1.794 | Извещатель универсальный радиоканальный магнитоконтактный ИО 10210-4/1 "РИГ-ПРО" исп.Л (чёрный RAL 9005) | шт | 4137.02 | [8 empty] | рубль
1.795 | Извещатель универсальный радиоканальный магнитоконтактный ИО 10210-4/2 РИГ-ПРО исп.2 | шт | 5481.46 | [8 empty] | рубль
1.796 | Извещатель универсальный радиоканальный магнитоконтактный ИО 10210-4/2 РИГ-ПРО исп.2Л | шт | 5481.46 | [8 empty] | рубль
1.797 | Изолятор короткого замыкания ИЗ-2О-R3 | шт | 1297 | [8 empty] | рубль
1.798 | Изолятор шлейфа базовый ИЗ-1Б-R3 L1.42 | шт | 585 | [8 empty] | рубль
1.799 | Изолятор шлейфа базовый ИЗ-1Б-R3 L2.42 | шт | 830 | [8 empty] | рубль
1.800 | Изолятор шлейфа ИЗ-1-R3 | шт | 663 | [8 empty] | рубль
1.801 | Индивидуальное зарядное устройство для Браслет-ПРО | шт | 6541.64 | [8 empty] | рубль
1.802 | Инженерный пакет "FireSec-Pro" R3 | шт | 83283 | [8 empty] | рубль
1.803 | ИП "АВРОРА ДН" (ИП 212-78) без базы | шт | 738 | [8 empty] | рубль
1.804 | ИП "АВРОРА ДН" (ИП 212-78) исп.Л без базы | шт | 1540 | [8 empty] | рубль
1.805 | ИП "АВРОРА ДТН" (ИП 212/101-78-А1R) без базы | шт | 3960 | [8 empty] | рубль
1.806 | ИП "АВРОРА ДТН" (ИП 212/101-78-А1R) исп.Л без базы | шт | 3150 | [8 empty] | рубль
1.807 | ИП "АВРОРА ТН" (ИП 101-78-А1R) без базы | шт | 11310 | [8 empty] | рубль
1.808 | ИП "АВРОРА ТН" (ИП 101-78-А1R) исп.Л без базы | шт | 5093 | [8 empty] | рубль
1.809 | ИП104-1-D-ОП - Чувствительный элемент (термокабель) извещателя пожарного теплового максимального линейного адресного с температурой срабатывания 105 °С. Исполнение - общего применения. | шт | 499 | [8 empty] | рубль
1.810 | ИП104-1-F-ОП - Чувствительный элемент (термокабель) извещателя пожарного теплового максимального линейного адресного с температурой срабатывания 138 °С. Исполнение - общего применения. | шт | 492 | [8 empty] | рубль
1.811 | ИП104-1-А3-ВП - Чувствительный элемент (термокабель) извещателя пожарного теплового максимального линейного адресного с температурой срабатывания 68 °С. Исполнение - всепогодное. | шт | 399 | [8 empty] | рубль
1.812 | ИП104-1-А3-ОП - Чувствительный элемент (термокабель) извещателя пожарного теплового максимального линейного адресного с температурой срабатывания 68 °С. Исполнение - общего применения. | шт | 500 | [8 empty] | рубль
1.813 | ИП104-1-А3-ХС - Чувствительный элемент (термокабель) извещателя пожарного теплового максимального линейного адресного с температурой срабатывания 68°С. Исполнение - химически стойкое. | шт | 393 | [8 empty] | рубль
1.814 | ИП104-1-С-ОП - Чувствительный элемент (термокабель) извещателя пожарного теплового максимального линейного адресного с температурой срабатывания 88 °С. Исполнение - общего применения. | шт | 257 | [8 empty] | рубль
1.815 | ИП104-1-С-ХС - Чувствительный элемент (термокабель) извещателя пожарного теплового максимального линейного адресного с температурой срабатывания 88 °С. Исполнение - химически стойкое. | шт | 521 | [8 empty] | рубль
1.816 | ИПР 513-3АМ исп.01 IP67 - Извещатель пожарный ручной адресный со встроенным разделительно-изолирующим блоком с защитой оболочки IP67 | шт | 4040 | [8 empty] | рубль
1.817 | ИПР 513-3АМ-Exi IP67 Извещатель пожарный ручной адресный взрывозащищенный | шт | 7964 | [8 empty] | рубль
1.818 | ИПР 513-3АМ-С Извещатель пожарный ручной адресный | шт | 1174 | [8 empty] | рубль
1.819 | ИПР 513-3М IP67 Ручной пожарный извещатель с защитой оболочки IP67 | шт | 3120 | [8 empty] | рубль
1.820 | Ирбис исп.04 - Извещатель охранный поверхностный звуковой | шт | 1042 | [8 empty] | рубль
1.821 | ИСБ "Стрелец Интеграл" - БУ32-И (S3) | шт | 22738.36 | [8 empty] | рубль
1.822 | ИСБ "Стрелец Интеграл" - БУ32-И (S3) исп.Л | шт | 22738.36 | [8 empty] | рубль
1.823 | ИСБ "Стрелец Интеграл" - БУПА-И (S3) | шт | 16567.6 | [8 empty] | рубль
1.824 | ИСБ "Стрелец Интеграл" - БУПА-И (S3) исп.Л | шт | 16567.6 | [8 empty] | рубль
1.825 | ИСБ "Стрелец Интеграл" - УОО Тандем-IP-И исп.1 | шт | 36104.68 | [8 empty] | рубль
1.826 | ИСБ "Стрелец Интеграл" - УОО Тандем-IP-И исп.1Л | шт | 36104.68 | [8 empty] | рубль
1.827 | ИСБ "Стрелец Интеграл" - УОО Тандем-IP-И исп.2 (S3) | шт | 55129.36 | [8 empty] | рубль
1.828 | ИСБ "Стрелец Интеграл" - УОО Тандем-IP-И исп.2Л (S3) | шт | 55129.36 | [8 empty] | рубль
1.829 | Исполнительный блок радиоканальный "Пуск-ПРО" | шт | 8769.36 | [8 empty] | рубль
1.830 | Исполнительный блок радиоканальный "Пуск-ПРО" исп.Л | шт | 8769.36 | [8 empty] | рубль
1.831 | Источник вторичного электропитания резервированный адресный ИВЭПР 12/2 RS-R3 <исп. 2х7 БР> | шт | 7750 | [8 empty] | рубль
1.832 | Источник вторичного электропитания резервированный адресный ИВЭПР 12/2 RS-R3 <исп. 2х12 БР> | шт | 7634 | [8 empty] | рубль
1.833 | Источник вторичного электропитания резервированный адресный ИВЭПР 12/2 RS-R3 <исп. 2х17 БР> | шт | 8306 | [8 empty] | рубль
1.834 | Источник вторичного электропитания резервированный адресный ИВЭПР 12/3,5 RS-R3 <исп. 2х7 БР> | шт | 7263 | [8 empty] | рубль
1.835 | Источник вторичного электропитания резервированный адресный ИВЭПР 12/3,5 RS-R3 <исп. 2х12 БР> | шт | 7619 | [8 empty] | рубль
1.836 | Источник вторичного электропитания резервированный адресный ИВЭПР 12/3,5 RS-R3 <исп. 2х17 БР> | шт | 9533 | [8 empty] | рубль
1.837 | Источник вторичного электропитания резервированный адресный ИВЭПР 12/5 RS-R3 <исп. 2х7 БР> | шт | 8845 | [8 empty] | рубль
1.838 | Источник вторичного электропитания резервированный адресный ИВЭПР 12/5 RS-R3 <исп. 2х12 БР> | шт | 11022 | [8 empty] | рубль
1.839 | Источник вторичного электропитания резервированный адресный ИВЭПР 12/5 RS-R3 <исп. 2х17 БР> | шт | 11431 | [8 empty] | рубль
1.840 | Источник вторичного электропитания резервированный адресный ИВЭПР 12/5 RS-R3 <исп. 2х40 БР> | шт | 11318 | [8 empty] | рубль
1.841 | Источник вторичного электропитания резервированный адресный ИВЭПР 24/2,5 RS-R3 2х12 БР | шт | 10499 | [8 empty] | рубль
1.842 | Источник вторичного электропитания резервированный адресный ИВЭПР 24/2,5 RS-R3 2х17 БР | шт | 11275 | [8 empty] | рубль
1.843 | Источник вторичного электропитания резервированный адресный ИВЭПР 24/2,5 RS-R3 2х7 БР | шт | 10608 | [8 empty] | рубль
1.844 | Кабель USB 2,0, USB A(m)- USB B(m) феррит.фильтр, 1,8 м | шт | 450 | [8 empty] | рубль
1.845 | Кабель к С2000 для ЭВМ | шт | 545 | [8 empty] | рубль
1.846 | КЗ-1 Колпак защитный | шт | 7839 | [8 empty] | рубль
1.847 | Клавиатура С2000-К | шт | 8266 | [8 empty] | рубль
1.848 | Клапан сброса избыточного давления КСИД-1000-300Па-Н | шт | 38571 | [8 empty] | рубль
1.849 | Клапан сброса избыточного давления КСИД-1500-300Па-Н | шт | 27000 | [8 empty] | рубль
1.850 | Клапан сброса избыточного давления КСИД-150-250Па-Н | шт | 17700 | [8 empty] | рубль
1.851 | Клапан сброса избыточного давления КСИД-2000-300Па-Н | шт | 19400 | [8 empty] | рубль
1.852 | Клапан сброса избыточного давления КСИД-300-1000Па-Н | шт | 19400 | [8 empty] | рубль
1.853 | Клапан сброса избыточного давления КСИД-450-250Па-Н | шт | 24500 | [8 empty] | рубль
1.854 | Клапан сброса избыточного давления КСИД-600-250Па-Н | шт | 20667 | [8 empty] | рубль
1.855 | Клапан сброса избыточного давления КСИД-П-0,5-1200 | шт | 38800 | [8 empty] | рубль
1.856 | Клапан сброса избыточного давления КСИД-П-0,5-1200(Т) | шт | 29367 | [8 empty] | рубль
1.857 | Клапан сброса избыточного давления КСИД-П-0,5-1800 | шт | 34000 | [8 empty] | рубль
1.858 | Клапан сброса избыточного давления КСИД-П-0,5-1800(Т) | шт | 41400 | [8 empty] | рубль
1.859 | Клапан сброса избыточного давления КСИД-П-0,5-600 | шт | 23900 | [8 empty] | рубль
1.860 | Клапан сброса избыточного давления КСИД-П-1,2-1200 | шт | 38100 | [8 empty] | рубль
1.861 | Клапан сброса избыточного давления КСИД-П-1,2-1200(Т) | шт | 40600 | [8 empty] | рубль
1.862 | Клапан сброса избыточного давления КСИД-П-1,2-600 | шт | 20417 | [8 empty] | рубль
1.863 | Клапан сброса избыточного давления КСИД-П-1,2-600(Т) | шт | 20417 | [8 empty] | рубль
1.864 | Клапан сброса избыточного давления КСИД-ФС-0,3-350 | шт | 12420 | [8 empty] | рубль
1.865 | Клапан сброса избыточного давления КСИД-ФС-0,3-350(Т) | шт | 16167 | [8 empty] | рубль
1.866 | Клапан сброса избыточного давления КСИД-ФС-0,5-1200 | шт | 33500 | [8 empty] | рубль
1.867 | Клапан сброса избыточного давления КСИД-ФС-0,5-1200(Т) | шт | 38100 | [8 empty] | рубль
1.868 | Клапан сброса избыточного давления КСИД-ФС-0,5-1800 | шт | 24500 | [8 empty] | рубль
1.869 | Клапан сброса избыточного давления КСИД-ФС-0,5-1800(Т) | шт | 35200 | [8 empty] | рубль
1.870 | Клапан сброса избыточного давления КСИД-ФС-0,5-600 | шт | 23900 | [8 empty] | рубль
1.871 | Клапан сброса избыточного давления КСИД-ФС-1,2-1200 | шт | 39867 | [8 empty] | рубль
1.872 | Клапан сброса избыточного давления КСИД-ФС-1,2-1200(Т) | шт | 39100 | [8 empty] | рубль
1.873 | Клапан сброса избыточного давления КСИД-ФС-1,2-600 | шт | 24500 | [8 empty] | рубль
1.874 | Ключ HASP Pro (FireSec "Мультисерверная задача" прот.R3) | шт | 158558 | [8 empty] | рубль
1.875 | Ключ HASP Pro (FireSec "Оперативная задача" прот.R3) | шт | 23388 | [8 empty] | рубль
1.876 | Ключ HASP Pro (FireSec-Pro + "Мультисерверная задача" прот.R3) | шт | 132132 | [8 empty] | рубль
1.877 | Ключ HASP Pro (FireSec-Pro прот.R3) | шт | 23388 | [8 empty] | рубль
1.878 | Ключ лицензии для подключения 1 устройства Forteza Зебра к АКП | шт | 2500 | [8 empty] | рубль
1.879 | Ключ лицензии для подключения 1 устройства Forteza Рельеф к АКП | шт | 2500 | [8 empty] | рубль
1.880 | Ключ лицензии для подключения 1 устройства Forteza Формат к АКП | шт | 2500 | [8 empty] | рубль
1.881 | Ключ лицензии для подключения 1 устройства Forteza Фортеза к АКП | шт | 2500 | [8 empty] | рубль
1.882 | Ключ лицензии для подключения 1 устройства Forteza Фосфор к АКП | шт | 2500 | [8 empty] | рубль
1.883 | Ключ лицензии для подключения 1 устройства Forteza Циклоп к АКП | шт | 2500 | [8 empty] | рубль
1.884 | Ключ лицензии для подключения 1 устройства БАРС-УК к АКП | шт | 2544 | [8 empty] | рубль
1.885 | Ключ лицензии для подключения 1 устройства КиГард KeyGuard к АКП | шт | 34000 | [8 empty] | рубль
1.886 | Ключ лицензии для подключения 1 устройства МИП-2И к АКП | шт | 2544 | [8 empty] | рубль
1.887 | Ключ лицензии для подключения 1 устройства ПО Спецавтоматика ИПА v4 к АКП | шт | 5700 | [8 empty] | рубль
1.888 | Ключ лицензии для подключения 1 устройства Трезор-БЛ к АКП | шт | 12895 | [8 empty] | рубль
1.889 | Ключ лицензии для подключения 1 устройства Трезор-В04 к АКП | шт | 3500 | [8 empty] | рубль
1.890 | Ключ лицензии для подключения 1 устройства ЭВС СК-24 к АКП | шт | 3621 | [8 empty] | рубль
1.891 | КМЧ для крепления на металлическую поверхность ПАСН.305651.017 | шт | 138 | [8 empty] | рубль
1.892 | Кнопка тревожная "КТ-R3" | шт | 1632 | [8 empty] | рубль
1.893 | Кожух защитный ИП - Кожух для защиты пожарных извещателей от механических повреждений | шт | 561 | [8 empty] | рубль
1.894 | Колонка пожарная КПА | шт | 14664 | [8 empty] | рубль
1.895 | Комбинированный узел запуска для генераторов АГС ВЭЛТХ | шт | 1054 | [8 empty] | рубль
1.896 | Комплект 150 м для извещателей пожарных дымовых оптико-электронных линейных | шт | 26681.4 | [8 empty] | рубль
1.897 | Комплект 150 м для извещателей пожарных дымовых оптико-электронных линейных исп.Л | шт | 26681.4 | [8 empty] | рубль
1.898 | Комплект антенн для ШМ1 | шт | 6470.88 | [8 empty] | рубль
1.899 | Комплект АФО MIMO 2x2 | шт | 13030.82 | [8 empty] | рубль
1.900 | Комплект АФО коллинеарный | шт | 32710.64 | [8 empty] | рубль
1.901 | Комплект Вода-ПРО | шт | 6647.78 | [8 empty] | рубль
1.902 | Комплект Вода-ПРО исп.Л | шт | 6647.78 | [8 empty] | рубль
1.903 | Комплект Градус-ПРО | шт | 7143.1 | [8 empty] | рубль
1.904 | Комплект Градус-ПРО исп.Л | шт | 7143.1 | [8 empty] | рубль
1.905 | Комплект защитных чехлов (10 шт.) | шт | 4632.34 | [8 empty] | рубль
1.906 | Комплект ключей для ИПР-ПРО (10 шт.) | шт | 852.78 | [8 empty] | рубль
1.907 | Конвертер радиоканальный КРК-30-АЛС-R3 | шт | 12860 | [8 empty] | рубль
1.908 | Конвертер радиоканальный КРК-4-БС-R3 | шт | 12247 | [8 empty] | рубль
1.909 | Контроллер адресных устройств "R3-Рубеж-КАУ2" | шт | 33519 | [8 empty] | рубль
1.910 | Контроллер двухпроводной линии с гальванической изоляцией С2000-КДЛ-2И исп.01 с двумя интерфейсами RS485 | шт | 5598 | [8 empty] | рубль
1.911 | Контроллер двухпроводной линии связи С2000-КДЛ | шт | 3942 | [8 empty] | рубль
1.912 | Контроллер доступа С2000-2 | шт | 6106 | [8 empty] | рубль
1.913 | Контроллер радиоканальных устройств взрывозащищенный РР-ПРО-Ех | шт | 157721.6 | [8 empty] | рубль
1.914 | Контроллер радиоканальных устройств взрывозащищенный РР-ПРО-Ех исп.Л | шт | 157721.6 | [8 empty] | рубль
1.915 | Контроллер радиоканальных устройств и блок управления оповещением Орфей-РР-ПРО | шт | 31507.72 | [8 empty] | рубль
1.916 | Контроллер радиоканальных устройств и блок управления оповещением Орфей-РР-ПРО исп.Л | шт | 31507.72 | [8 empty] | рубль
1.917 | Контроллер радиоканальных устройств Панель-1-ПРО | шт | 25726.14 | [8 empty] | рубль
1.918 | Контроллер радиоканальных устройств Панель-1-ПРО исп. Л | шт | 25726.14 | [8 empty] | рубль
1.919 | Контроллер радиоканальных устройств Панель-2-ПРО (S3) | шт | 39393.8 | [8 empty] | рубль
1.920 | Контроллер радиоканальных устройств Панель-2-ПРО (S3) исп.Л | шт | 39393.8 | [8 empty] | рубль
1.921 | Контроллер радиоканальных устройств РР-ПРО (с акк.) | шт | 16443.16 | [8 empty] | рубль
1.922 | Контроллер радиоканальных устройств РР-ПРО (с акк.) (серый RAL 7035) | шт | 35000 | [8 empty] | рубль
1.923 | Контроллер радиоканальных устройств РР-ПРО (с акк.) (чёрный RAL 9005) | шт | 18087.72 | [8 empty] | рубль
1.924 | Контроллер радиоканальных устройств РР-ПРО 220 | шт | 20192.22 | [8 empty] | рубль
1.925 | Контроллер радиоканальных устройств РР-ПРО 220 исп.Л | шт | 20192.22 | [8 empty] | рубль
1.926 | Контроллер радиоканальных устройств РР-ПРО исп.Л (с акк.) | шт | 16443.16 | [8 empty] | рубль
1.927 | Контроллер радиоканальных устройств РР-ПРО исп.У | шт | 25602.92 | [8 empty] | рубль
1.928 | Контроллер радиоканальных устройств РР-ПРО исп.УЛ | шт | 25602.92 | [8 empty] | рубль
1.929 | Контроллер радиоканальных устройств РР-ПРО с акк. исп.Л (серый RAL 7035) | шт | 68076 | [8 empty] | рубль
1.930 | Контроллер радиоканальных устройств РР-ПРО с акк. исп.Л (чёрный RAL 9005) | шт | 18087.72 | [8 empty] | рубль
1.931 | Контроллер радиоканальных устройств РР-ПРО-РТР | шт | 19732.28 | [8 empty] | рубль
1.932 | Контроллер радиоканальных устройств РР-ПРО-РТР исп.Л | шт | 19732.28 | [8 empty] | рубль
1.933 | Контрольно-пусковой блок С2000-КПБ | шт | 4596 | [8 empty] | рубль
1.934 | Коробка коммутационная взрывозащищенная ККВ14-DIN-2M-14+З-М20 | шт | 27610 | [8 empty] | рубль
1.935 | Коробка коммутационная взрывозащищенная ККВ14-DIN-2M-18+З-М25 | шт | 27610 | [8 empty] | рубль
1.936 | Коробка коммутационная взрывозащищенная ККВ14-DIN-2БС3-14+К-14 | шт | 27610 | [8 empty] | рубль
1.937 | Коробка коммутационная взрывозащищенная ККВ14-DIN-2БСЗ-14+З-М20 | шт | 27610 | [8 empty] | рубль
1.938 | Коробка коммутационная взрывозащищенная ККВ14-DIN-3БСЗ-14 | шт | 23008 | [8 empty] | рубль
1.939 | Коробка коммутационная взрывозащищенная ККВ14-DIN-3БСЗ-18 | шт | 23008 | [8 empty] | рубль
1.940 | Коробка коммутационная взрывозащищенная ККВ14-DIN-3З-М20 | шт | 23008 | [8 empty] | рубль
1.941 | Коробка коммутационная взрывозащищенная ККВ14-DIN-3М-14 | шт | 23008 | [8 empty] | рубль
1.942 | Коробка коммутационная взрывозащищенная ККВ14-DIN-3М-18 | шт | 23008 | [8 empty] | рубль
1.943 | Коробка коммутационная взрывозащищенная ККВ14-DIN-M-18+К-18+З-М25 | шт | 27610 | [8 empty] | рубль
1.944 | Коробка коммутационная взрывозащищенная ККВ14-DIN-БСЗ-14+2З-М20 | шт | 27610 | [8 empty] | рубль
1.945 | Коробка коммутационная взрывозащищенная ККВ14-DIN-К-14+2З-М20 | шт | 27610 | [8 empty] | рубль
1.946 | Коробка коммутационная взрывозащищенная ККВ14-DIN-М-14+2З-М20 | шт | 27610 | [8 empty] | рубль
1.947 | Коробка коммутационная взрывозащищенная ККВ14-АМ-1-R3-3БСЗ-14 | шт | 26535 | [8 empty] | рубль
1.948 | Коробка коммутационная взрывозащищенная ККВ14-АМ-1-R3-3К-14 | шт | 26353 | [8 empty] | рубль
1.949 | Коробка коммутационная взрывозащищенная ККВ14-АМ-1-R3-3М-14 | шт | 27610 | [8 empty] | рубль
1.950 | Коробка коммутационная взрывозащищенная ККВ14-ИЗ-1-R3-2БСЗ-14+З-М20 | шт | 27610 | [8 empty] | рубль
1.951 | Коробка коммутационная взрывозащищенная ККВ14-ИЗ-1-R3-2БСЗ-18+З-М25 | шт | 29000 | [8 empty] | рубль
1.952 | Коробка коммутационная взрывозащищенная ККВ14-ИЗ-1-R3-2К-14+З-М20 | шт | 27610 | [8 empty] | рубль
1.953 | Коробка коммутационная взрывозащищенная ККВ14-ИЗ-1-R3-2К-18+З-М25 | шт | 27610 | [8 empty] | рубль
1.954 | Коробка коммутационная взрывозащищенная ККВ14-ИЗ-1-R3-2М-14(МР20)+З-М20 | шт | 27610 | [8 empty] | рубль
1.955 | Коробка коммутационная взрывозащищенная ККВ14-ИЗ-1-R3-2М-14+З-М20 | шт | 27610 | [8 empty] | рубль
1.956 | Коробка коммутационная взрывозащищенная ККВ14-ИЗ-1-R3-2М-18+З-М25 | шт | 27610 | [8 empty] | рубль
1.957 | Коробка коммутационная взрывозащищенная ККВ14-ИЗ-1-R3-3БСЗ-14 | шт | 27610 | [8 empty] | рубль
1.958 | Коробка коммутационная взрывозащищенная ККВ14-ИЗ-1-R3-3БСЗ-18 | шт | 27610 | [8 empty] | рубль
1.959 | Коробка коммутационная взрывозащищенная ККВ14-ИЗ-1-R3-3З-М20 | шт | 27610 | [8 empty] | рубль
1.960 | Коробка коммутационная взрывозащищенная ККВ14-ИЗ-1-R3-3З-М25 | шт | 23008 | [8 empty] | рубль
1.961 | Коробка коммутационная взрывозащищенная ККВ14-ИЗ-1-R3-3К-14 | шт | 27610 | [8 empty] | рубль
1.962 | Коробка коммутационная взрывозащищенная ККВ14-ИЗ-1-R3-3К-18 | шт | 27610 | [8 empty] | рубль
1.963 | Коробка коммутационная взрывозащищенная ККВ14-ИЗ-1-R3-3М-14 | шт | 27610 | [8 empty] | рубль
1.964 | Коробка коммутационная взрывозащищенная ККВ14-ИЗ-1-R3-3М-18 | шт | 27610 | [8 empty] | рубль
1.965 | Коробка коммутационная взрывозащищенная ККВ14-ИЗ-1-R3-К-14+2З-М20 | шт | 23008 | [8 empty] | рубль
1.966 | Коробка коммутационная взрывозащищенная ККВ14-РМ-1-R3-2БСЗ-18+З-М25 | шт | 3644 | [8 empty] | рубль
1.967 | Коробка коммутационная взрывозащищенная ККВ14-РМ-1-R3–2М-14+З-М20 | шт | 1544 | [8 empty] | рубль
1.968 | Коробка коммутационная взрывозащищенная ККВ14-РМ-1-R3-3БСЗ-18 | шт | 27610 | [8 empty] | рубль
1.969 | Коробка коммутационная взрывозащищенная ККВ14-РМ-1-R3–3К-14 | шт | 26535 | [8 empty] | рубль
1.970 | Коробка коммутационная взрывозащищенная ККВ14-РМ-1-R3–3М-14 | шт | 27610 | [8 empty] | рубль
1.971 | Коробка коммутационная взрывозащищенная ККВ14-РМ-1-R3–3М-18 | шт | 2994 | [8 empty] | рубль
1.972 | Коробка коммутационная взрывозащищенная ККВ-ПА-АМ-4-R3-MG1/2№1,2+MG1/2№3,4,5,6 | шт | 3089 | [8 empty] | рубль
1.973 | Коробка коммутационная взрывозащищенная ККВ-ПА-АМ-4-R3-MG3/4(8-14)№1,2+MG3/4(8-12)№3,4,5,6 | шт | 6260 | [8 empty] | рубль
1.974 | Коробка коммутационная взрывозащищенная ККВ-ПА-АМ-4-R3-К(8-14)№1,2+К(8-12)№3,4.5,6 | шт | 27610 | [8 empty] | рубль
1.975 | Коробка коммутационная взрывозащищенная ККВ-ПА-РМ-1К-R3-MG3/4(8-14)№1,2+MG3/4(8-12)№3,4 | шт | 3108 | [8 empty] | рубль
1.976 | Коробка коммутационная взрывозащищенная ККВ-ПА-РМ-1К-R3-БСЗ(14-18)№1,2+БСЗ(8-14)№3,4,5 | шт | 3543 | [8 empty] | рубль
1.977 | Коробка коммутационная взрывозащищенная ККВ-ПА-РМ-1К-R3-М20(8-14)№1,2+М20(8-12)№4,5 | шт | 3108 | [8 empty] | рубль
1.978 | Коробка коммутационная взрывозащищенная ККВ-ПА-РМ-1С-R3-MG3/4(8-14)№1,2+MG3/4(8-12)№5 | шт | 37644 | [8 empty] | рубль
1.979 | Коробка коммутационная взрывозащищенная ККВ-ПА-РМ-1С-R3-БСЗ(8-14)№1,2+БСЗ(8-12)№5+З№9 | шт | 2994 | [8 empty] | рубль
1.980 | Коробка коммутационная взрывозащищенная ККВ-ПА-РМ-4К-R3-MG3/4(8-14)№1,2+MG3/4(8-12)№3,4,5,6,7 | шт | 4672 | [8 empty] | рубль
1.981 | Коробка коммутационная взрывозащищенная ККВ-ПА-РМ-4К-R3-MG3/4(8-14)№1,2-MG3/4(8-14)№3,4-З№5,6,7,8,9,10 | шт | 4433 | [8 empty] | рубль
1.982 | Коробка коммутационная взрывозащищенная ККВ-ПА-РМ-4К-R3-БСЗ(8-14)№3,4,5,7,8,9,10-З(М20)№6 | шт | 3894 | [8 empty] | рубль
1.983 | Коробка коммутационная взрывозащищенная ККВ-ПА-РМ-4К-ИКЗ-R3- З-М25№1,2-БСЗ№3,4,5,6,7,8,9+З-М20№10 | шт | 26666 | [8 empty] | рубль
1.984 | Коробка коммутационная взрывозащищенная ККВ-ПА-РМ-4К-ИКЗ-R3-БСЗ-18№1,2-БСЗ№3,4,5,6,7,8,9 | шт | 5376 | [8 empty] | рубль
1.985 | Коробка коммутационная взрывозащищенная ККВ-ПА-РМ-4К-ИКЗ-R3-БСЗ-18№1,2-БСЗ№3,4,5,6,7,8+З-М20№9,10 | шт | 10000 | [8 empty] | рубль
1.986 | Коробка коммутационная взрывозащищенная ККВ-ПА-РМ-4К-ИКЗ-R3-БСЗ-18№1,2-БСЗ№3,4,5,6,7+З-М20№8,9,10 | шт | 4444 | [8 empty] | рубль
1.987 | Коробка коммутационная взрывозащищенная ККВ-ПА-РМ-4К-ИКЗ-R3-БСЗ№1,2-БСЗ№3,4,5,6,7+З-М20№8,9,10 | шт | 29535 | [8 empty] | рубль
1.988 | Коробка коммутационная взрывозащищенная ККВ-ПА-РМ-4К-ИКЗ-R3-БСЗ№1,2-БСЗ№3,4,5,6+З-М20№7,8,10 | шт | 4479 | [8 empty] | рубль
1.989 | КПВСВнг(А)-FRLSLTx 1х2х0,75 | м | 60 | [8 empty] | рубль
1.990 | КПВСВнг(А)-FRLSLTx 1х2х1,5 | м | 58 | [8 empty] | рубль
1.991 | КПВСВнг(А)-FRLSLTx 1х2х2,5 | м | 47 | [8 empty] | рубль
1.992 | КПВСВнг(А)-FRLSLTx 2х2х0,75 | м | 42 | [8 empty] | рубль
1.993 | КПВСВнг(А)-FRLSLTx 2х2х1,0 | м | 39 | [8 empty] | рубль
1.994 | КПВСВнг(А)-FRLSLTx 2х2х1,5 | м | 127 | [8 empty] | рубль
1.995 | КПВСВнг(А)-FRLSLTx 2х2х2,5 | м | 162 | [8 empty] | рубль
1.996 | КПВСЭВнг(А)-FRLSLTx 1х2х0,75 | м | 72 | [8 empty] | рубль
1.997 | КПВСЭВнг(А)-FRLSLTx 1х2х1,0 | м | 43 | [8 empty] | рубль
1.998 | КПВСЭВнг(А)-FRLSLTx 1х2х2,5 | м | 89 | [8 empty] | рубль
1.999 | КПВСЭВнг(А)-FRLSLTx 2х2х1,0 | м | 40 | [8 empty] | рубль
1.1000 | КПВСЭВнг(А)-FRLSLTx 2х2х1,5 | м | 157 | [8 empty] | рубль
1.1001 | КПВСЭВнг(А)-FRLSLTx 2х2х2,5 | м | 89 | [8 empty] | рубль
1.1002 | КПГВСВнг(А)-FRLSLTx 1х2х0,75 | м | 72 | [8 empty] | рубль
1.1003 | КПГВСВнг(А)-FRLSLTx 1х2х1,0 | м | 41 | [8 empty] | рубль
1.1004 | КПГВСВнг(А)-FRLSLTx 1х2х1,5 | м | 58 | [8 empty] | рубль
1.1005 | КПГВСВнг(А)-FRLSLTx 1х2х2,5 | м | 85 | [8 empty] | рубль
1.1006 | КПГВСВнг(А)-FRLSLTx 2х2х0,5 | м | 43 | [8 empty] | рубль
1.1007 | КПГВСВнг(А)-FRLSLTx 2х2х0,75 | м | 59 | [8 empty] | рубль
1.1008 | КПГВСВнг(А)-FRLSLTx 2х2х1,0 | м | 91 | [8 empty] | рубль
1.1009 | КПГВСВнг(А)-FRLSLTx 2х2х1,5 | м | 58 | [8 empty] | рубль
1.1010 | КПГВСВнг(А)-FRLSLTx 2х2х2,5 | м | 192 | [8 empty] | рубль
1.1011 | КПГВСЭВнг(А)-FRLSLTx 1х2х0,5 | м | 17 | [8 empty] | рубль
1.1012 | КПГВСЭВнг(А)-FRLSLTx 1х2х0,75 | м | 35 | [8 empty] | рубль
1.1013 | КПГВСЭВнг(А)-FRLSLTx 1х2х1,0 | м | 182 | [8 empty] | рубль
1.1014 | КПГВСЭВнг(А)-FRLSLTx 1х2х1,5 | м | 39 | [8 empty] | рубль
1.1015 | КПГВСЭВнг(А)-FRLSLTx 1х2х2,5 | м | 85 | [8 empty] | рубль
1.1016 | КПГВСЭВнг(А)-FRLSLTx 2х2х0,5 | м | 48 | [8 empty] | рубль
1.1017 | КПГВСЭВнг(А)-FRLSLTx 2х2х0,75 | м | 61 | [8 empty] | рубль
1.1018 | КПГВСЭВнг(А)-FRLSLTx 2х2х1,0 | м | 41 | [8 empty] | рубль
1.1019 | КПГВСЭВнг(А)-FRLSLTx 2х2х1,5 | м | 111 | [8 empty] | рубль
1.1020 | КПГВСЭВнг(А)-FRLSLTx 2х2х2,5 | м | 248 | [8 empty] | рубль
1.1021 | КПКВнг(А)-FRLS 1х2х0,2 | м | 9 | [8 empty] | рубль
1.1022 | КПКВнг(А)-FRLS 1х2х0,35 | м | 24 | [8 empty] | рубль
1.1023 | КПКВнг(А)-FRLS 1х2х0,5 | м | 22 | [8 empty] | рубль
1.1024 | КПКВнг(А)-FRLS 1х2х0,5 (Авангард) | м | 27 | [8 empty] | рубль
1.1025 | КПКВнг(А)-FRLS 1х2х0,75 | м | 83 | [8 empty] | рубль
1.1026 | КПКВнг(А)-FRLS 1х2х0,75 (Авангард) | м | 45 | [8 empty] | рубль
1.1027 | КПКВнг(А)-FRLS 1х2х1,0 (Авангард) | м | 51 | [8 empty] | рубль
1.1028 | КПКВнг(А)-FRLS 1х2х1,5 | м | 59 | [8 empty] | рубль
1.1029 | КПКВнг(А)-FRLS 1х2х1,5 (Авангард) | м | 82 | [8 empty] | рубль
1.1030 | КПКВнг(А)-FRLS 1х2х2,5 | м | 228 | [8 empty] | рубль
1.1031 | КПКВнг(А)-FRLS 1х2х2,5 (Авангард) | м | 85 | [8 empty] | рубль
1.1032 | КПКВнг(А)-FRLS 2х2х0,2 | м | 45 | [8 empty] | рубль
1.1033 | КПКВнг(А)-FRLS 2х2х0,35 | м | 24 | [8 empty] | рубль
1.1034 | КПКВнг(А)-FRLS 2х2х0,5 | м | 42 | [8 empty] | рубль
1.1035 | КПКВнг(А)-FRLS 2х2х0,5 (Авангард) | м | 37 | [8 empty] | рубль
1.1036 | КПКВнг(А)-FRLS 2х2х0,75 | м | 151 | [8 empty] | рубль
1.1037 | КПКВнг(А)-FRLS 2х2х0,75 (Авангард) | м | 55 | [8 empty] | рубль
1.1038 | КПКВнг(А)-FRLS 2х2х1,0 (Авангард) | м | 40 | [8 empty] | рубль
1.1039 | КПКВнг(А)-FRLS 2х2х1,5 (Авангард) | м | 99 | [8 empty] | рубль
1.1040 | КПКВнг(А)-FRLS 2х2х2,5 | м | 211 | [8 empty] | рубль
1.1041 | КПКВнг(А)-FRLSLTx 1х2х0,2 | м | 20 | [8 empty] | рубль
1.1042 | КПКВнг(А)-FRLSLTx 1х2х0,35 | м | 36 | [8 empty] | рубль
1.1043 | КПКВнг(А)-FRLSLTx 1х2х0,5 | м | 23 | [8 empty] | рубль
1.1044 | КПКВнг(А)-FRLSLTx 1х2х0,75 | м | 36 | [8 empty] | рубль
1.1045 | КПКВнг(А)-FRLSLTx 1х2х1,0 | м | 38 | [8 empty] | рубль
1.1046 | КПКВнг(А)-FRLSLTx 1х2х1,5 | м | 33 | [8 empty] | рубль
1.1047 | КПКВнг(А)-FRLSLTx 1х2х2,5 | м | 86 | [8 empty] | рубль
1.1048 | КПКВнг(А)-FRLSLTx 2х2х0,2 | м | 26 | [8 empty] | рубль
1.1049 | КПКВнг(А)-FRLSLTx 2х2х0,35 | м | 32 | [8 empty] | рубль
1.1050 | КПКВнг(А)-FRLSLTx 2х2х0,5 | м | 43 | [8 empty] | рубль
1.1051 | КПКВнг(А)-FRLSLTx 2х2х0,75 | м | 94 | [8 empty] | рубль
1.1052 | КПКВнг(А)-FRLSLTx 2х2х1,0 | м | 91 | [8 empty] | рубль
1.1053 | КПКВнг(А)-FRLSLTx 2х2х1,5 | м | 127 | [8 empty] | рубль
1.1054 | КПКВнг(А)-FRLSLTx 2х2х2,5 | м | 121 | [8 empty] | рубль
1.1055 | КПКПнг(А)-FRHF 1х2х0,35 | м | 23 | [8 empty] | рубль
1.1056 | КПКПнг(А)-FRHF 1х2х0,5 | м | 22 | [8 empty] | рубль
1.1057 | КПКПнг(А)-FRHF 1х2х0,75 | м | 54 | [8 empty] | рубль
1.1058 | КПКПнг(А)-FRHF 1х2х1,0 | м | 53 | [8 empty] | рубль
1.1059 | КПКПнг(А)-FRHF 1х2х1,5 | м | 63 | [8 empty] | рубль
1.1060 | КПКПнг(А)-FRHF 1х2х2,5 | м | 82 | [8 empty] | рубль
1.1061 | КПКПнг(А)-FRHF 2х2х0,2 | м | 65 | [8 empty] | рубль
1.1062 | КПКПнг(А)-FRHF 2х2х0,35 | м | 129 | [8 empty] | рубль
1.1063 | КПКПнг(А)-FRHF 2х2х0,5 | м | 65 | [8 empty] | рубль
1.1064 | КПКПнг(А)-FRHF 2х2х1,0 | м | 126 | [8 empty] | рубль
1.1065 | КПКПнг(А)-FRHF 2х2х1,5 | м | 22 | [8 empty] | рубль
1.1066 | КПКПнг(А)-FRHF 2х2х2,5 | м | 126 | [8 empty] | рубль
1.1067 | КПКЭВнг(А)-FRLS 1х2х0,2 | м | 14 | [8 empty] | рубль
1.1068 | КПКЭВнг(А)-FRLS 1х2х0,35 | м | 57 | [8 empty] | рубль
1.1069 | КПКЭВнг(А)-FRLS 1х2х0,5 (Авангард) | м | 53 | [8 empty] | рубль
1.1070 | КПКЭВнг(А)-FRLS 1х2х0,75 | м | 35 | [8 empty] | рубль
1.1071 | КПКЭВнг(А)-FRLS 1х2х0,75 (Авангард) | м | 35 | [8 empty] | рубль
1.1072 | КПКЭВнг(А)-FRLS 1х2х1,0 (Авангард) | м | 41 | [8 empty] | рубль
1.1073 | КПКЭВнг(А)-FRLS 1х2х1,5 | м | 55 | [8 empty] | рубль
1.1074 | КПКЭВнг(А)-FRLS 1х2х1,5 (Авангард) | м | 55 | [8 empty] | рубль
1.1075 | КПКЭВнг(А)-FRLS 1х2х2,5 | м | 97 | [8 empty] | рубль
1.1076 | КПКЭВнг(А)-FRLS 1х2х2,5 (Авангард) | м | 47 | [8 empty] | рубль
1.1077 | КПКЭВнг(А)-FRLS 2х2х0,2 | м | 14 | [8 empty] | рубль
1.1078 | КПКЭВнг(А)-FRLS 2х2х0,35 | м | 33 | [8 empty] | рубль
1.1079 | КПКЭВнг(А)-FRLS 2х2х0,5 | м | 47 | [8 empty] | рубль
1.1080 | КПКЭВнг(А)-FRLS 2х2х0,5 (Авангард) | м | 42 | [8 empty] | рубль
1.1081 | КПКЭВнг(А)-FRLS 2х2х0,75 | м | 151 | [8 empty] | рубль
1.1082 | КПКЭВнг(А)-FRLS 2х2х0,75 (Авангард) | м | 52 | [8 empty] | рубль
1.1083 | КПКЭВнг(А)-FRLS 2х2х1,0 | м | 42 | [8 empty] | рубль
1.1084 | КПКЭВнг(А)-FRLS 2х2х1,0 (Авангард) | м | 147 | [8 empty] | рубль
1.1085 | КПКЭВнг(А)-FRLS 2х2х1,5 | м | 119 | [8 empty] | рубль
1.1086 | КПКЭВнг(А)-FRLS 2х2х1,5 (Авангард) | м | 101 | [8 empty] | рубль
1.1087 | КПКЭВнг(А)-FRLS 2х2х2,5 | м | 331 | [8 empty] | рубль
1.1088 | КПКЭВнг(А)-FRLSLTx 1х2х0,2 | м | 18 | [8 empty] | рубль
1.1089 | КПКЭВнг(А)-FRLSLTx 1х2х0,35 | м | 24 | [8 empty] | рубль
1.1090 | КПКЭВнг(А)-FRLSLTx 1х2х0,5 | м | 26 | [8 empty] | рубль
1.1091 | КПКЭВнг(А)-FRLSLTx 1х2х0,75 | м | 67 | [8 empty] | рубль
1.1092 | КПКЭВнг(А)-FRLSLTx 1х2х1,0 | м | 43 | [8 empty] | рубль
1.1093 | КПКЭВнг(А)-FRLSLTx 1х2х1,5 | м | 56 | [8 empty] | рубль
1.1094 | КПКЭВнг(А)-FRLSLTx 1х2х2,5 | м | 102 | [8 empty] | рубль
1.1095 | КПКЭВнг(А)-FRLSLTx 2х2х0,2 | м | 29 | [8 empty] | рубль
1.1096 | КПКЭВнг(А)-FRLSLTx 2х2х0,35 | м | 22 | [8 empty] | рубль
1.1097 | КПКЭВнг(А)-FRLSLTx 2х2х0,5 | м | 43 | [8 empty] | рубль
1.1098 | КПКЭВнг(А)-FRLSLTx 2х2х1,0 | м | 90 | [8 empty] | рубль
1.1099 | КПКЭВнг(А)-FRLSLTx 2х2х1,5 | м | 125 | [8 empty] | рубль
1.1100 | КПКЭВнг(А)-FRLSLTx 2х2х2,5 | м | 135 | [8 empty] | рубль
1.1101 | КПКЭПнг(А)-FRHF 1х2х0,2 | м | 26 | [8 empty] | рубль
1.1102 | КПКЭПнг(А)-FRHF 1х2х0,35 | м | 24 | [8 empty] | рубль
1.1103 | КПКЭПнг(А)-FRHF 1х2х0,5 | м | 67 | [8 empty] | рубль
1.1104 | КПКЭПнг(А)-FRHF 1х2х0,75 | м | 36 | [8 empty] | рубль
1.1105 | КПКЭПнг(А)-FRHF 1х2х1,0 | м | 182 | [8 empty] | рубль
1.1106 | КПКЭПнг(А)-FRHF 1х2х1,5 | м | 68 | [8 empty] | рубль
1.1107 | КПКЭПнг(А)-FRHF 2х2х0,2 | м | 108 | [8 empty] | рубль
1.1108 | КПКЭПнг(А)-FRHF 2х2х0,35 | м | 171 | [8 empty] | рубль
1.1109 | КПКЭПнг(А)-FRHF 2х2х0,5 | м | 179 | [8 empty] | рубль
1.1110 | КПКЭПнг(А)-FRHF 2х2х0,75 | м | 156 | [8 empty] | рубль
1.1111 | КПКЭПнг(А)-FRHF 2х2х1,0 | м | 63 | [8 empty] | рубль
1.1112 | КПКЭПнг(А)-FRHF 2х2х1,5 | м | 180 | [8 empty] | рубль
1.1113 | КПКЭПнг(А)-FRHF 2х2х2,5 | м | 223 | [8 empty] | рубль
1.1114 | КПСнг(А)-FRHF 1х2х0,2 (Авангард) | м | 13 | [8 empty] | рубль
1.1115 | КПСнг(А)-FRHF 1х2х0,2 (Ариадна) | м | 13 | [8 empty] | рубль
1.1116 | КПСнг(А)-FRHF 1х2х0,2 (ИВКЗ) | м | 12 | [8 empty] | рубль
1.1117 | КПСнг(А)-FRHF 1х2х0,2 (Спецкабель) | м | 13 | [8 empty] | рубль
1.1118 | КПСнг(А)-FRHF 1х2х0,2 (Технокабель-НН) | м | 16 | [8 empty] | рубль
1.1119 | КПСнг(А)-FRHF 1х2х0,2 Дельта Авангард | м | 15 | [8 empty] | рубль
1.1120 | КПСнг(А)-FRHF 1х2х0,35 (Авангард) | м | 27 | [8 empty] | рубль
1.1121 | КПСнг(А)-FRHF 1х2х0,35 (Ариадна) | м | 32 | [8 empty] | рубль
1.1122 | КПСнг(А)-FRHF 1х2х0,35 (ИВКЗ) | м | 32 | [8 empty] | рубль
1.1123 | КПСнг(А)-FRHF 1х2х0,35 (Сегмент-Энерго) | м | 29 | [8 empty] | рубль
1.1124 | КПСнг(А)-FRHF 1х2х0,35 (Спецкабель) | м | 24 | [8 empty] | рубль
1.1125 | КПСнг(А)-FRHF 1х2х0,35 (СПКБ-Техно) | м | 18 | [8 empty] | рубль
1.1126 | КПСнг(А)-FRHF 1х2х0,35 (Технокабель-НН) | м | 24 | [8 empty] | рубль
1.1127 | КПСнг(А)-FRHF 1х2х0,35 Дельта Авангард | м | 41 | [8 empty] | рубль
1.1128 | КПСнг(А)-FRHF 1х2х0,5 (Авангард) | м | 22 | [8 empty] | рубль
1.1129 | КПСнг(А)-FRHF 1х2х0,5 (Ариадна) | м | 27 | [8 empty] | рубль
1.1130 | КПСнг(А)-FRHF 1х2х0,5 (ИВКЗ) | м | 73 | [8 empty] | рубль
1.1131 | КПСнг(А)-FRHF 1х2х0,5 (Сегмент-Энерго) | м | 26 | [8 empty] | рубль
1.1132 | КПСнг(А)-FRHF 1х2х0,5 (Спецкабель) | м | 37 | [8 empty] | рубль
1.1133 | КПСнг(А)-FRHF 1х2х0,5 (СПКБ-Техно) | м | 26 | [8 empty] | рубль
1.1134 | КПСнг(А)-FRHF 1х2х0,5 (Технокабель-НН) | м | 88 | [8 empty] | рубль
1.1135 | КПСнг(А)-FRHF 1х2х0,5 Дельта Авангард | м | 26 | [8 empty] | рубль
1.1136 | КПСнг(А)-FRHF 1х2х0,75 (1220) (Спецресурс) | м | 30 | [8 empty] | рубль
1.1137 | КПСнг(А)-FRHF 1х2х0,75 (Авангард) | м | 42 | [8 empty] | рубль
1.1138 | КПСнг(А)-FRHF 1х2х0,75 (Ариадна) | м | 54 | [8 empty] | рубль
1.1139 | КПСнг(А)-FRHF 1х2х0,75 (ИВКЗ) | м | 31 | [8 empty] | рубль
1.1140 | КПСнг(А)-FRHF 1х2х0,75 (Сегмент-Энерго) | м | 54 | [8 empty] | рубль
1.1141 | КПСнг(А)-FRHF 1х2х0,75 (Спецкабель) | м | 54 | [8 empty] | рубль
1.1142 | КПСнг(А)-FRHF 1х2х0,75 (СПКБ-Техно) | м | 72 | [8 empty] | рубль
1.1143 | КПСнг(А)-FRHF 1х2х0,75 (Технокабель-НН) | м | 31 | [8 empty] | рубль
1.1144 | КПСнг(А)-FRHF 1х2х0,75 Дельта Авангард | м | 54 | [8 empty] | рубль
1.1145 | КПСнг(А)-FRHF 1х2х1,0 (Авангард) | м | 40 | [8 empty] | рубль
1.1146 | КПСнг(А)-FRHF 1х2х1,0 (Ариадна) | м | 38 | [8 empty] | рубль
1.1147 | КПСнг(А)-FRHF 1х2х1,0 (ИВКЗ) | м | 38 | [8 empty] | рубль
1.1148 | КПСнг(А)-FRHF 1х2х1,0 (Сегмент-Энерго) | м | 71 | [8 empty] | рубль
1.1149 | КПСнг(А)-FRHF 1х2х1,0 (Спецкабель) | м | 40 | [8 empty] | рубль
1.1150 | КПСнг(А)-FRHF 1х2х1,0 (СПКБ-Техно) | м | 76 | [8 empty] | рубль
1.1151 | КПСнг(А)-FRHF 1х2х1,0 (Технокабель-НН) | м | 40 | [8 empty] | рубль
1.1152 | КПСнг(А)-FRHF 1х2х1,0 Дельта Авангард | м | 182 | [8 empty] | рубль
1.1153 | КПСнг(А)-FRHF 1х2х1,5 (Авангард) | м | 69 | [8 empty] | рубль
1.1154 | КПСнг(А)-FRHF 1х2х1,5 (Ариадна) | м | 102 | [8 empty] | рубль
1.1155 | КПСнг(А)-FRHF 1х2х1,5 (ИВКЗ) | м | 62 | [8 empty] | рубль
1.1156 | КПСнг(А)-FRHF 1х2х1,5 (Сегмент-Энерго) | м | 97 | [8 empty] | рубль
1.1157 | КПСнг(А)-FRHF 1х2х1,5 (Спецкабель) | м | 91 | [8 empty] | рубль
1.1158 | КПСнг(А)-FRHF 1х2х1,5 (СПКБ-Техно) | м | 97 | [8 empty] | рубль
1.1159 | КПСнг(А)-FRHF 1х2х1,5 (Технокабель-НН) | м | 59 | [8 empty] | рубль
1.1160 | КПСнг(А)-FRHF 1х2х1,5 Дельта Авангард | м | 55 | [8 empty] | рубль
1.1161 | КПСнг(А)-FRHF 1х2х2,5 (Авангард) | м | 88 | [8 empty] | рубль
1.1162 | КПСнг(А)-FRHF 1х2х2,5 (Ариадна) | м | 89 | [8 empty] | рубль
1.1163 | КПСнг(А)-FRHF 1х2х2,5 (Спецкабель) | м | 95 | [8 empty] | рубль
1.1164 | КПСнг(А)-FRHF 1х2х2,5 Дельта Авангард | м | 92 | [8 empty] | рубль
1.1165 | КПСнг(А)-FRHF 2х2х0,2 (Авангард) | м | 17 | [8 empty] | рубль
1.1166 | КПСнг(А)-FRHF 2х2х0,2 (Ариадна) | м | 22 | [8 empty] | рубль
1.1167 | КПСнг(А)-FRHF 2х2х0,2 (ИВКЗ) | м | 95 | [8 empty] | рубль
1.1168 | КПСнг(А)-FRHF 2х2х0,2 (Спецкабель) | м | 16 | [8 empty] | рубль
1.1169 | КПСнг(А)-FRHF 2х2х0,2 (СПКБ-Техно) | м | 22 | [8 empty] | рубль
1.1170 | КПСнг(А)-FRHF 2х2х0,2 (Технокабель-НН) | м | 24 | [8 empty] | рубль
1.1171 | КПСнг(А)-FRHF 2х2х0,2 Дельта Авангард | м | 22 | [8 empty] | рубль
1.1172 | КПСнг(А)-FRHF 2х2х0,35 (Авангард) | м | 36 | [8 empty] | рубль
1.1173 | КПСнг(А)-FRHF 2х2х0,35 (Ариадна) | м | 46 | [8 empty] | рубль
1.1174 | КПСнг(А)-FRHF 2х2х0,35 (ИВКЗ) | м | 19 | [8 empty] | рубль
1.1175 | КПСнг(А)-FRHF 2х2х0,35 (Спецкабель) | м | 172 | [8 empty] | рубль
1.1176 | КПСнг(А)-FRHF 2х2х0,35 (СПКБ-Техно) | м | 143 | [8 empty] | рубль
1.1177 | КПСнг(А)-FRHF 2х2х0,35 (Технокабель-НН) | м | 55 | [8 empty] | рубль
1.1178 | КПСнг(А)-FRHF 2х2х0,35 Дельта Авангард | м | 162 | [8 empty] | рубль
1.1179 | КПСнг(А)-FRHF 2х2х0,5 (Авангард) | м | 180 | [8 empty] | рубль
1.1180 | КПСнг(А)-FRHF 2х2х0,5 (Ариадна) | м | 41 | [8 empty] | рубль
1.1181 | КПСнг(А)-FRHF 2х2х0,5 (ИВКЗ) | м | 150 | [8 empty] | рубль
1.1182 | КПСнг(А)-FRHF 2х2х0,5 (Сегмент-Энерго) | м | 116 | [8 empty] | рубль
1.1183 | КПСнг(А)-FRHF 2х2х0,5 (Спецкабель) | м | 48 | [8 empty] | рубль
1.1184 | КПСнг(А)-FRHF 2х2х0,5 (СПКБ-Техно) | м | 45 | [8 empty] | рубль
1.1185 | КПСнг(А)-FRHF 2х2х0,5 (Технокабель-НН) | м | 41 | [8 empty] | рубль
1.1186 | КПСнг(А)-FRHF 2х2х0,5 Дельта Авангард | м | 180 | [8 empty] | рубль
1.1187 | КПСнг(А)-FRHF 2х2х0,75 (Авангард) | м | 58 | [8 empty] | рубль
1.1188 | КПСнг(А)-FRHF 2х2х0,75 (Ариадна) | м | 103 | [8 empty] | рубль
1.1189 | КПСнг(А)-FRHF 2х2х0,75 (ИВКЗ) | м | 55 | [8 empty] | рубль
1.1190 | КПСнг(А)-FRHF 2х2х0,75 (Сегмент-Энерго) | м | 58 | [8 empty] | рубль
1.1191 | КПСнг(А)-FRHF 2х2х0,75 (Спецкабель) | м | 264 | [8 empty] | рубль
1.1192 | КПСнг(А)-FRHF 2х2х0,75 (СПКБ-Техно) | м | 58 | [8 empty] | рубль
1.1193 | КПСнг(А)-FRHF 2х2х0,75 (Технокабель-НН) | м | 58 | [8 empty] | рубль
1.1194 | КПСнг(А)-FRHF 2х2х0,75 Дельта Авангард | м | 66 | [8 empty] | рубль
1.1195 | КПСнг(А)-FRHF 2х2х1,0 (Авангард) | м | 162 | [8 empty] | рубль
1.1196 | КПСнг(А)-FRHF 2х2х1,0 (Ариадна) | м | 75 | [8 empty] | рубль
1.1197 | КПСнг(А)-FRHF 2х2х1,0 (ИВКЗ) | м | 70 | [8 empty] | рубль
1.1198 | КПСнг(А)-FRHF 2х2х1,0 (Спецкабель) | м | 75 | [8 empty] | рубль
1.1199 | КПСнг(А)-FRHF 2х2х1,0 (СПКБ-Техно) | м | 79 | [8 empty] | рубль
1.1200 | КПСнг(А)-FRHF 2х2х1,0 (Технокабель-НН) | м | 85 | [8 empty] | рубль
1.1201 | КПСнг(А)-FRHF 2х2х1,0 Дельта Авангард | м | 43 | [8 empty] | рубль
1.1202 | КПСнг(А)-FRHF 2х2х1,5 (Авангард) | м | 105 | [8 empty] | рубль
1.1203 | КПСнг(А)-FRHF 2х2х1,5 (Ариадна) | м | 88 | [8 empty] | рубль
1.1204 | КПСнг(А)-FRHF 2х2х1,5 (ИВКЗ) | м | 122 | [8 empty] | рубль
1.1205 | КПСнг(А)-FRHF 2х2х1,5 (Спецкабель) | м | 46 | [8 empty] | рубль
1.1206 | КПСнг(А)-FRHF 2х2х1,5 (СПКБ-Техно) | м | 122 | [8 empty] | рубль
1.1207 | КПСнг(А)-FRHF 2х2х1,5 (Технокабель-НН) | м | 117 | [8 empty] | рубль
1.1208 | КПСнг(А)-FRHF 2х2х1,5 Дельта Авангард | м | 102 | [8 empty] | рубль
1.1209 | КПСнг(А)-FRHF 2х2х2,5 (Авангард) | м | 162 | [8 empty] | рубль
1.1210 | КПСнг(А)-FRHF 2х2х2,5 (Сегмент-Энерго) | м | 431 | [8 empty] | рубль
1.1211 | КПСнг(А)-FRHF 2х2х2,5 (Спецкабель) | м | 45 | [8 empty] | рубль
1.1212 | КПСнг(А)-FRHF 2х2х2,5 (СПКБ-Техно) | м | 90 | [8 empty] | рубль
1.1213 | КПСнг(А)-FRHF 3х2х0,5 (Спецкабель) | м | 232 | [8 empty] | рубль
1.1214 | КПСнг(А)-FRHF 3х2х0,75 (Спецкабель) | м | 108 | [8 empty] | рубль
1.1215 | КПСнг(А)-FRHF 3х2х1,0 (Спецкабель) | м | 69 | [8 empty] | рубль
1.1216 | КПСнг(А)-FRHF 3х2х1,5 (Спецкабель) | м | 52 | [8 empty] | рубль
1.1217 | КПСнг(А)-FRHF 3х2х2,5 (Спецкабель) | м | 58 | [8 empty] | рубль
1.1218 | КПСнг(А)-FRHF 4х2х0,5 (Спецкабель) | м | 99 | [8 empty] | рубль
1.1219 | КПСнг(А)-FRHF 4х2х0,75 (Спецкабель) | м | 84 | [8 empty] | рубль
1.1220 | КПСнг(А)-FRHF 4х2х1,0 (Спецкабель) | м | 64 | [8 empty] | рубль
1.1221 | КПСнг(А)-FRHF 4х2х1,5 (Спецкабель) | м | 639 | [8 empty] | рубль
1.1222 | КПСнг(А)-FRHF 5х2х0,5 (Спецкабель) | м | 363 | [8 empty] | рубль
1.1223 | КПСнг(А)-FRHF 5х2х0,75 (Спецкабель) | м | 108 | [8 empty] | рубль
1.1224 | КПСнг(А)-FRHF 5х2х1,0 (Спецкабель) | м | 122 | [8 empty] | рубль
1.1225 | КПСнг(А)-FRLS 1х2х0,2 (Авангард) | м | 13 | [8 empty] | рубль
1.1226 | КПСнг(А)-FRLS 1х2х0,2 (Ариадна) | м | 13 | [8 empty] | рубль
1.1227 | КПСнг(А)-FRLS 1х2х0,2 (ИВКЗ) | м | 71 | [8 empty] | рубль
1.1228 | КПСнг(А)-FRLS 1х2х0,2 (Спецкабель) | м | 10 | [8 empty] | рубль
1.1229 | КПСнг(А)-FRLS 1х2х0,2 (СПКБ-Техно) | м | 23 | [8 empty] | рубль
1.1230 | КПСнг(А)-FRLS 1х2х0,2 (Технокабель-НН) | м | 13 | [8 empty] | рубль
1.1231 | КПСнг(А)-FRLS 1х2х0,2 Дельта Авангард | м | 12 | [8 empty] | рубль
1.1232 | КПСнг(А)-FRLS 1х2х0,35 (Авангард) | м | 16 | [8 empty] | рубль
1.1233 | КПСнг(А)-FRLS 1х2х0,35 (Ариадна) | м | 60 | [8 empty] | рубль
1.1234 | КПСнг(А)-FRLS 1х2х0,35 (ИВКЗ) | м | 31 | [8 empty] | рубль
1.1235 | КПСнг(А)-FRLS 1х2х0,35 (Спецкабель) | м | 20 | [8 empty] | рубль
1.1236 | КПСнг(А)-FRLS 1х2х0,35 (СПКБ-Техно) | м | 16 | [8 empty] | рубль
1.1237 | КПСнг(А)-FRLS 1х2х0,35 (Технокабель-НН) | м | 17 | [8 empty] | рубль
1.1238 | КПСнг(А)-FRLS 1х2х0,35 Дельта Авангард | м | 31 | [8 empty] | рубль
1.1239 | КПСнг(А)-FRLS 1х2х0,5 (1253) (Спецресурс) | м | 31 | [8 empty] | рубль
1.1240 | КПСнг(А)-FRLS 1х2х0,5 (Ариадна) | м | 90 | [8 empty] | рубль
1.1241 | КПСнг(А)-FRLS 1х2х0,5 (ИВКЗ) | м | 30 | [8 empty] | рубль
1.1242 | КПСнг(А)-FRLS 1х2х0,5 (Спецкабель) | м | 25 | [8 empty] | рубль
1.1243 | КПСнг(А)-FRLS 1х2х0,5 (Технокабель-НН) | м | 24 | [8 empty] | рубль
1.1244 | КПСнг(А)-FRLS 1х2х0,5 Дельта Авангард | м | 20 | [8 empty] | рубль
1.1245 | КПСнг(А)-FRLS 1х2х0,75 (Ариадна) | м | 38 | [8 empty] | рубль
1.1246 | КПСнг(А)-FRLS 1х2х0,75 (ИВКЗ) | м | 35 | [8 empty] | рубль
1.1247 | КПСнг(А)-FRLS 1х2х0,75 (Сегмент-Энерго) | м | 42 | [8 empty] | рубль
1.1248 | КПСнг(А)-FRLS 1х2х0,75 (Спецкабель) | м | 79 | [8 empty] | рубль
1.1249 | КПСнг(А)-FRLS 1х2х0,75 (СПКБ-Техно) | м | 16 | [8 empty] | рубль
1.1250 | КПСнг(А)-FRLS 1х2х0,75 (Технокабель-НН) | м | 30 | [8 empty] | рубль
1.1251 | КПСнг(А)-FRLS 1х2х0,75 Дельта Авангард | м | 37 | [8 empty] | рубль
1.1252 | КПСнг(А)-FRLS 1х2х1,0 (Ариадна) | м | 44 | [8 empty] | рубль
1.1253 | КПСнг(А)-FRLS 1х2х1,0 (ИВКЗ) | м | 118 | [8 empty] | рубль
1.1254 | КПСнг(А)-FRLS 1х2х1,0 (Сегмент-Энерго) | м | 51 | [8 empty] | рубль
1.1255 | КПСнг(А)-FRLS 1х2х1,0 (Спецкабель) | м | 51 | [8 empty] | рубль
1.1256 | КПСнг(А)-FRLS 1х2х1,0 (СПКБ-Техно) | м | 51 | [8 empty] | рубль
1.1257 | КПСнг(А)-FRLS 1х2х1,0 (Технокабель-НН) | м | 51 | [8 empty] | рубль
1.1258 | КПСнг(А)-FRLS 1х2х1,0 Дельта Авангард | м | 41 | [8 empty] | рубль
1.1259 | КПСнг(А)-FRLS 1х2х1,5 (Авангард) | м | 46 | [8 empty] | рубль
1.1260 | КПСнг(А)-FRLS 1х2х1,5 (Ариадна) | м | 50 | [8 empty] | рубль
1.1261 | КПСнг(А)-FRLS 1х2х1,5 (ИВКЗ) | м | 48 | [8 empty] | рубль
1.1262 | КПСнг(А)-FRLS 1х2х1,5 (Спецкабель) | м | 171 | [8 empty] | рубль
1.1263 | КПСнг(А)-FRLS 1х2х1,5 (СПКБ-Техно) | м | 49 | [8 empty] | рубль
1.1264 | КПСнг(А)-FRLS 1х2х1,5 (Технокабель-НН) | м | 59 | [8 empty] | рубль
1.1265 | КПСнг(А)-FRLS 1х2х1,5 Дельта Авангард | м | 50 | [8 empty] | рубль
1.1266 | КПСнг(А)-FRLS 1х2х2,5 (Авангард) | м | 229 | [8 empty] | рубль
1.1267 | КПСнг(А)-FRLS 1х2х2,5 (Ариадна) | м | 228 | [8 empty] | рубль
1.1268 | КПСнг(А)-FRLS 1х2х2,5 (Спецкабель) | м | 87 | [8 empty] | рубль
1.1269 | КПСнг(А)-FRLS 1х2х2,5 (Технокабель-НН) | м | 238 | [8 empty] | рубль
1.1270 | КПСнг(А)-FRLS 1х2х2,5 Дельта Авангард | м | 46 | [8 empty] | рубль
1.1271 | КПСнг(А)-FRLS 2х2x0,75 (Сегмент-Энерго) | м | 55 | [8 empty] | рубль
1.1272 | КПСнг(А)-FRLS 2х2х0,2 (Авангард) | м | 21 | [8 empty] | рубль
1.1273 | КПСнг(А)-FRLS 2х2х0,2 (Ариадна) | м | 53 | [8 empty] | рубль
1.1274 | КПСнг(А)-FRLS 2х2х0,2 (ИВКЗ) | м | 65 | [8 empty] | рубль
1.1275 | КПСнг(А)-FRLS 2х2х0,2 (Спецкабель) | м | 21 | [8 empty] | рубль
1.1276 | КПСнг(А)-FRLS 2х2х0,2 (Технокабель-НН) | м | 20 | [8 empty] | рубль
1.1277 | КПСнг(А)-FRLS 2х2х0,2 Дельта Авангард | м | 19 | [8 empty] | рубль
1.1278 | КПСнг(А)-FRLS 2х2х0,35 (Авангард) | м | 34 | [8 empty] | рубль
1.1279 | КПСнг(А)-FRLS 2х2х0,35 (Ариадна) | м | 34 | [8 empty] | рубль
1.1280 | КПСнг(А)-FRLS 2х2х0,35 (ИВКЗ) | м | 42 | [8 empty] | рубль
1.1281 | КПСнг(А)-FRLS 2х2х0,35 (Спецкабель) | м | 43 | [8 empty] | рубль
1.1282 | КПСнг(А)-FRLS 2х2х0,35 (СПКБ-Техно) | м | 19 | [8 empty] | рубль
1.1283 | КПСнг(А)-FRLS 2х2х0,35 (Технокабель-НН) | м | 31 | [8 empty] | рубль
1.1284 | КПСнг(А)-FRLS 2х2х0,35 Дельта Авангард | м | 34 | [8 empty] | рубль
1.1285 | КПСнг(А)-FRLS 2х2х0,5 (Авангард) | м | 84 | [8 empty] | рубль
1.1286 | КПСнг(А)-FRLS 2х2х0,5 (Ариадна) | м | 36 | [8 empty] | рубль
1.1287 | КПСнг(А)-FRLS 2х2х0,5 (ИВКЗ) | м | 42 | [8 empty] | рубль
1.1288 | КПСнг(А)-FRLS 2х2х0,5 (Спецкабель) | м | 170 | [8 empty] | рубль
1.1289 | КПСнг(А)-FRLS 2х2х0,5 (Технокабель-НН) | м | 42 | [8 empty] | рубль
1.1290 | КПСнг(А)-FRLS 2х2х0,5 Дельта Авангард | м | 36 | [8 empty] | рубль
1.1291 | КПСнг(А)-FRLS 2х2х0,75 (Авангард) | м | 53 | [8 empty] | рубль
1.1292 | КПСнг(А)-FRLS 2х2х0,75 (Ариадна) | м | 53 | [8 empty] | рубль
1.1293 | КПСнг(А)-FRLS 2х2х0,75 (ИВКЗ) | м | 51 | [8 empty] | рубль
1.1294 | КПСнг(А)-FRLS 2х2х0,75 (Спецкабель) | м | 54 | [8 empty] | рубль
1.1295 | КПСнг(А)-FRLS 2х2х0,75 (Технокабель-НН) | м | 49 | [8 empty] | рубль
1.1296 | КПСнг(А)-FRLS 2х2х0,75 Дельта Авангард | м | 68 | [8 empty] | рубль
1.1297 | КПСнг(А)-FRLS 2х2х1,0 (Авангард) | м | 44 | [8 empty] | рубль
1.1298 | КПСнг(А)-FRLS 2х2х1,0 (Ариадна) | м | 74 | [8 empty] | рубль
1.1299 | КПСнг(А)-FRLS 2х2х1,0 (ИВКЗ) | м | 70 | [8 empty] | рубль
1.1300 | КПСнг(А)-FRLS 2х2х1,0 (Спецкабель) | м | 83 | [8 empty] | рубль
1.1301 | КПСнг(А)-FRLS 2х2х1,0 (СПКБ-Техно) | м | 40 | [8 empty] | рубль
1.1302 | КПСнг(А)-FRLS 2х2х1,0 (Технокабель-НН) | м | 74 | [8 empty] | рубль
1.1303 | КПСнг(А)-FRLS 2х2х1,0 Дельта Авангард | м | 40 | [8 empty] | рубль
1.1304 | КПСнг(А)-FRLS 2х2х1,5 (Авангард) | м | 98 | [8 empty] | рубль
1.1305 | КПСнг(А)-FRLS 2х2х1,5 (Ариадна) | м | 98 | [8 empty] | рубль
1.1306 | КПСнг(А)-FRLS 2х2х1,5 (ИВКЗ) | м | 56 | [8 empty] | рубль
1.1307 | КПСнг(А)-FRLS 2х2х1,5 (Спецкабель) | м | 98 | [8 empty] | рубль
1.1308 | КПСнг(А)-FRLS 2х2х1,5 (СПКБ-Техно) | м | 177 | [8 empty] | рубль
1.1309 | КПСнг(А)-FRLS 2х2х1,5 (Технокабель-НН) | м | 278 | [8 empty] | рубль
1.1310 | КПСнг(А)-FRLS 2х2х1,5 Дельта Авангард | м | 98 | [8 empty] | рубль
1.1311 | КПСнг(А)-FRLS 2х2х2,5 (Авангард) | м | 178 | [8 empty] | рубль
1.1312 | КПСнг(А)-FRLS 2х2х2,5 (Сегмент-Энерго) | м | 113 | [8 empty] | рубль
1.1313 | КПСнг(А)-FRLS 2х2х2,5 (Спецкабель) | м | 508 | [8 empty] | рубль
1.1314 | КПСнг(А)-FRLS 2х2х2,5 (СПКБ-Техно) | м | 162 | [8 empty] | рубль
1.1315 | КПСнг(А)-FRLS 3х2х0,5 (Спецкабель) | м | 76 | [8 empty] | рубль
1.1316 | КПСнг(А)-FRLS 3х2х0,75 (Спецкабель) | м | 108 | [8 empty] | рубль
1.1317 | КПСнг(А)-FRLS 3х2х1,0 (Спецкабель) | м | 131 | [8 empty] | рубль
1.1318 | КПСнг(А)-FRLS 3х2х1,5 (Спецкабель) | м | 186 | [8 empty] | рубль
1.1319 | КПСнг(А)-FRLS 3х2х2,5 (Спецкабель) | м | 104 | [8 empty] | рубль
1.1320 | КПСнг(А)-FRLS 4х2х0,5 | м | 99 | [8 empty] | рубль
1.1321 | КПСнг(А)-FRLS 4х2х0,5 (Спецкабель) | м | 97 | [8 empty] | рубль
1.1322 | КПСнг(А)-FRLS 4х2х0,75 (Спецкабель) | м | 142 | [8 empty] | рубль
1.1323 | КПСнг(А)-FRLS 4х2х1,0 (Спецкабель) | м | 166 | [8 empty] | рубль
1.1324 | КПСнг(А)-FRLS 4х2х1,5 (Спецкабель) | м | 166 | [8 empty] | рубль
1.1325 | КПСнг(А)-FRLS 4х2х2,5 (Спецкабель) | м | 111 | [8 empty] | рубль
1.1326 | КПСнг(А)-FRLS 5х2х0,5 (Спецкабель) | м | 170 | [8 empty] | рубль
1.1327 | КПСнг(А)-FRLS 5х2х0,75 (Спецкабель) | м | 102 | [8 empty] | рубль
1.1328 | КПСнг(А)-FRLS 5х2х1,0 (Спецкабель) | м | 123 | [8 empty] | рубль
1.1329 | КПСнг(А)-FRLSLTx 1х2х0,2 (Авангард) | м | 13 | [8 empty] | рубль
1.1330 | КПСнг(А)-FRLSLTx 1х2х0,2 (Ариадна) | м | 14 | [8 empty] | рубль
1.1331 | КПСнг(А)-FRLSLTx 1х2х0,2 (ИВКЗ) | м | 14 | [8 empty] | рубль
1.1332 | КПСнг(А)-FRLSLTx 1х2х0,2 (Технокабель-НН) | м | 12 | [8 empty] | рубль
1.1333 | КПСнг(А)-FRLSLTx 1х2х0,2 Дельта Авангард | м | 14 | [8 empty] | рубль
1.1334 | КПСнг(А)-FRLSLTx 1х2х0,35 (Авангард) | м | 31 | [8 empty] | рубль
1.1335 | КПСнг(А)-FRLSLTx 1х2х0,35 (Ариадна) | м | 19 | [8 empty] | рубль
1.1336 | КПСнг(А)-FRLSLTx 1х2х0,35 (ИВКЗ) | м | 19 | [8 empty] | рубль
1.1337 | КПСнг(А)-FRLSLTx 1х2х0,35 (Сегмент-Энерго) | м | 19 | [8 empty] | рубль
1.1338 | КПСнг(А)-FRLSLTx 1х2х0,35 (Технокабель-НН) | м | 19 | [8 empty] | рубль
1.1339 | КПСнг(А)-FRLSLTx 1х2х0,35 Дельта Авангард | м | 19 | [8 empty] | рубль
1.1340 | КПСнг(А)-FRLSLTx 1х2х0,5 (Авангард) | м | 250 | [8 empty] | рубль
1.1341 | КПСнг(А)-FRLSLTx 1х2х0,5 (Ариадна) | м | 24 | [8 empty] | рубль
1.1342 | КПСнг(А)-FRLSLTx 1х2х0,5 (ИВКЗ) | м | 21 | [8 empty] | рубль
1.1343 | КПСнг(А)-FRLSLTx 1х2х0,5 (Сегмент-Энерго) | м | 23 | [8 empty] | рубль
1.1344 | КПСнг(А)-FRLSLTx 1х2х0,5 (Технокабель-НН) | м | 23 | [8 empty] | рубль
1.1345 | КПСнг(А)-FRLSLTx 1х2х0,5 Дельта Авангард | м | 23 | [8 empty] | рубль
1.1346 | КПСнг(А)-FRLSLTx 1х2х0,75 (4557) (Спецресурс) | м | 50 | [8 empty] | рубль
1.1347 | КПСнг(А)-FRLSLTx 1х2х0,75 (Авангард) | м | 40 | [8 empty] | рубль
1.1348 | КПСнг(А)-FRLSLTx 1х2х0,75 (Ариадна) | м | 72 | [8 empty] | рубль
1.1349 | КПСнг(А)-FRLSLTx 1х2х0,75 (ИВКЗ) | м | 60 | [8 empty] | рубль
1.1350 | КПСнг(А)-FRLSLTx 1х2х0,75 (Сегмент-Энерго) | м | 30 | [8 empty] | рубль
1.1351 | КПСнг(А)-FRLSLTx 1х2х0,75 (Технокабель-НН) | м | 60 | [8 empty] | рубль
1.1352 | КПСнг(А)-FRLSLTx 1х2х0,75 Дельта Авангард | м | 35 | [8 empty] | рубль
1.1353 | КПСнг(А)-FRLSLTx 1х2х1,0 (Авангард) | м | 49 | [8 empty] | рубль
1.1354 | КПСнг(А)-FRLSLTx 1х2х1,0 (Ариадна) | м | 38 | [8 empty] | рубль
1.1355 | КПСнг(А)-FRLSLTx 1х2х1,0 (ИВКЗ) | м | 78 | [8 empty] | рубль
1.1356 | КПСнг(А)-FRLSLTx 1х2х1,0 (Сегмент-Энерго) | м | 51 | [8 empty] | рубль
1.1357 | КПСнг(А)-FRLSLTx 1х2х1,0 (Технокабель-НН) | м | 149 | [8 empty] | рубль
1.1358 | КПСнг(А)-FRLSLTx 1х2х1,0 Дельта Авангард | м | 77 | [8 empty] | рубль
1.1359 | КПСнг(А)-FRLSLTx 1х2х1,5 (Авангард) | м | 58 | [8 empty] | рубль
1.1360 | КПСнг(А)-FRLSLTx 1х2х1,5 (Ариадна) | м | 84 | [8 empty] | рубль
1.1361 | КПСнг(А)-FRLSLTx 1х2х1,5 (ИВКЗ) | м | 69 | [8 empty] | рубль
1.1362 | КПСнг(А)-FRLSLTx 1х2х1,5 (Технокабель-НН) | м | 62 | [8 empty] | рубль
1.1363 | КПСнг(А)-FRLSLTx 1х2х1,5 Дельта Авангард | м | 196 | [8 empty] | рубль
1.1364 | КПСнг(А)-FRLSLTx 1х2х2,5 (Авангард) | м | 123 | [8 empty] | рубль
1.1365 | КПСнг(А)-FRLSLTx 1х2х2,5 (Ариадна) | м | 104 | [8 empty] | рубль
1.1366 | КПСнг(А)-FRLSLTx 1х2х2,5 (Технокабель-НН) | м | 104 | [8 empty] | рубль
1.1367 | КПСнг(А)-FRLSLTx 1х2х2,5 Дельта Авангард | м | 106 | [8 empty] | рубль
1.1368 | КПСнг(А)-FRLSLTx 2х2х0,2 (Авангард) | м | 26 | [8 empty] | рубль
1.1369 | КПСнг(А)-FRLSLTx 2х2х0,2 (Ариадна) | м | 28 | [8 empty] | рубль
1.1370 | КПСнг(А)-FRLSLTx 2х2х0,2 (ИВКЗ) | м | 26 | [8 empty] | рубль
1.1371 | КПСнг(А)-FRLSLTx 2х2х0,2 (Технокабель-НН) | м | 24 | [8 empty] | рубль
1.1372 | КПСнг(А)-FRLSLTx 2х2х0,2 Дельта Авангард | м | 56 | [8 empty] | рубль
1.1373 | КПСнг(А)-FRLSLTx 2х2х0,35 (Авангард) | м | 136 | [8 empty] | рубль
1.1374 | КПСнг(А)-FRLSLTx 2х2х0,35 (Ариадна) | м | 33 | [8 empty] | рубль
1.1375 | КПСнг(А)-FRLSLTx 2х2х0,35 (ИВКЗ) | м | 27 | [8 empty] | рубль
1.1376 | КПСнг(А)-FRLSLTx 2х2х0,35 (Технокабель-НН) | м | 34 | [8 empty] | рубль
1.1377 | КПСнг(А)-FRLSLTx 2х2х0,35 Дельта Авангард | м | 35 | [8 empty] | рубль
1.1378 | КПСнг(А)-FRLSLTx 2х2х0,5 (Авангард) | м | 45 | [8 empty] | рубль
1.1379 | КПСнг(А)-FRLSLTx 2х2х0,5 (Ариадна) | м | 80 | [8 empty] | рубль
1.1380 | КПСнг(А)-FRLSLTx 2х2х0,5 (ИВКЗ) | м | 45 | [8 empty] | рубль
1.1381 | КПСнг(А)-FRLSLTx 2х2х0,5 (Сегмент-Энерго) | м | 234 | [8 empty] | рубль
1.1382 | КПСнг(А)-FRLSLTx 2х2х0,5 (Технокабель-НН) | м | 43 | [8 empty] | рубль
1.1383 | КПСнг(А)-FRLSLTx 2х2х0,5 Дельта Авангард | м | 46 | [8 empty] | рубль
1.1384 | КПСнг(А)-FRLSLTx 2х2х0,75 (Авангард) | м | 95 | [8 empty] | рубль
1.1385 | КПСнг(А)-FRLSLTx 2х2х0,75 (Ариадна) | м | 55 | [8 empty] | рубль
1.1386 | КПСнг(А)-FRLSLTx 2х2х0,75 (ИВКЗ) | м | 122 | [8 empty] | рубль
1.1387 | КПСнг(А)-FRLSLTx 2х2х0,75 (Сегмент Энерго) | м | 59 | [8 empty] | рубль
1.1388 | КПСнг(А)-FRLSLTx 2х2х0,75 (Технокабель-НН) | м | 59 | [8 empty] | рубль
1.1389 | КПСнг(А)-FRLSLTx 2х2х0,75 Дельта Авангард | м | 113 | [8 empty] | рубль
1.1390 | КПСнг(А)-FRLSLTx 2х2х1,0 (Авангард) | м | 84 | [8 empty] | рубль
1.1391 | КПСнг(А)-FRLSLTx 2х2х1,0 (Ариадна) | м | 91 | [8 empty] | рубль
1.1392 | КПСнг(А)-FRLSLTx 2х2х1,0 (ИВКЗ) | м | 77 | [8 empty] | рубль
1.1393 | КПСнг(А)-FRLSLTx 2х2х1,0 (Технокабель-НН) | м | 82 | [8 empty] | рубль
1.1394 | КПСнг(А)-FRLSLTx 2х2х1,0 Дельта Авангард | м | 91 | [8 empty] | рубль
1.1395 | КПСнг(А)-FRLSLTx 2х2х1,5 (Авангард) | м | 305 | [8 empty] | рубль
1.1396 | КПСнг(А)-FRLSLTx 2х2х1,5 (Ариадна) | м | 127 | [8 empty] | рубль
1.1397 | КПСнг(А)-FRLSLTx 2х2х1,5 (ИВКЗ) | м | 249 | [8 empty] | рубль
1.1398 | КПСнг(А)-FRLSLTx 2х2х1,5 (Технокабель-НН) | м | 162 | [8 empty] | рубль
1.1399 | КПСнг(А)-FRLSLTx 2х2х1,5 Дельта Авангард | м | 91 | [8 empty] | рубль
1.1400 | КПСнг(А)-FRLSLTx 2х2х2,5 (Авангард) | м | 192 | [8 empty] | рубль
1.1401 | КПСнг(А)-FRLSLTx 2х2х2,5 (Сегмент-Энерго) | м | 192 | [8 empty] | рубль
1.1402 | КПССнг(А)-FRHF 1х2х0,35 | м | 20 | [8 empty] | рубль
1.1403 | КПССнг(А)-FRHF 1х2х0,35 (СПКБ-Техно) | м | 24 | [8 empty] | рубль
1.1404 | КПССнг(А)-FRHF 1х2х0,5 | м | 26 | [8 empty] | рубль
1.1405 | КПССнг(А)-FRHF 1х2х0,75 | м | 54 | [8 empty] | рубль
1.1406 | КПССнг(А)-FRHF 1х2х0,75 (СПКБ-Техно) | м | 54 | [8 empty] | рубль
1.1407 | КПССнг(А)-FRHF 1х2х1,5 | м | 53 | [8 empty] | рубль
1.1408 | КПССнг(А)-FRHF 1х2х1,5 (СПКБ-Техно) | м | 57 | [8 empty] | рубль
1.1409 | КПССнг(А)-FRHF 1х2х2,5 | м | 98 | [8 empty] | рубль
1.1410 | КПССнг(А)-FRHF 1х2х2,5 (СПКБ-Техно) | м | 176 | [8 empty] | рубль
1.1411 | КПССнг(А)-FRHF 2х2х0,35 | м | 32 | [8 empty] | рубль
1.1412 | КПССнг(А)-FRHF 2х2х0,35 (СПКБ-Техно) | м | 34 | [8 empty] | рубль
1.1413 | КПССнг(А)-FRHF 2х2х0,5 | м | 45 | [8 empty] | рубль
1.1414 | КПССнг(А)-FRHF 2х2х0,75 | м | 108 | [8 empty] | рубль
1.1415 | КПССнг(А)-FRHF 2х2х1,0 | м | 214 | [8 empty] | рубль
1.1416 | КПССнг(А)-FRHF 2х2х1,0 (СПКБ-Техно) | м | 215 | [8 empty] | рубль
1.1417 | КПССнг(А)-FRHF 2х2х1,5 | м | 278 | [8 empty] | рубль
1.1418 | КПССнг(А)-FRHF 2х2х1,5 (СПКБ-Техно) | м | 156 | [8 empty] | рубль
1.1419 | КПССнг(А)-FRHF 2х2х2,5 | м | 89 | [8 empty] | рубль
1.1420 | КПССнг(А)-FRHF 2х2х2,5 (СПКБ-Техно) | м | 338 | [8 empty] | рубль
1.1421 | КПССнг(А)-FRLS 1х2х0,35 | м | 32 | [8 empty] | рубль
1.1422 | КПССнг(А)-FRLS 1х2х0,35 (СПКБ-Техно) | м | 26 | [8 empty] | рубль
1.1423 | КПССнг(А)-FRLS 1х2х0,5 | м | 21 | [8 empty] | рубль
1.1424 | КПССнг(А)-FRLS 1х2х0,5 (СПКБ-Техно) | м | 26 | [8 empty] | рубль
1.1425 | КПССнг(А)-FRLS 1х2х0,75 | м | 35 | [8 empty] | рубль
1.1426 | КПССнг(А)-FRLS 1х2х1,0 | м | 41 | [8 empty] | рубль
1.1427 | КПССнг(А)-FRLS 1х2х1,5 | м | 29 | [8 empty] | рубль
1.1428 | КПССнг(А)-FRLS 1х2х2,5 | м | 228 | [8 empty] | рубль
1.1429 | КПССнг(А)-FRLS 1х2х2,5 (СПКБ-Техно) | м | 134 | [8 empty] | рубль
1.1430 | КПССнг(А)-FRLS 2х2х0,35 | м | 34 | [8 empty] | рубль
1.1431 | КПССнг(А)-FRLS 2х2х0,35 (СПКБ-Техно) | м | 71 | [8 empty] | рубль
1.1432 | КПССнг(А)-FRLS 2х2х0,5 | м | 42 | [8 empty] | рубль
1.1433 | КПССнг(А)-FRLS 2х2х0,75 | м | 53 | [8 empty] | рубль
1.1434 | КПССнг(А)-FRLS 2х2х0,75 (СПКБ-Техно) | м | 260 | [8 empty] | рубль
1.1435 | КПССнг(А)-FRLS 2х2х1,0 | м | 34 | [8 empty] | рубль
1.1436 | КПССнг(А)-FRLS 2х2х1,0 (СПКБ-Техно) | м | 74 | [8 empty] | рубль
1.1437 | КПССнг(А)-FRLS 2х2х1,5 | м | 101 | [8 empty] | рубль
1.1438 | КПССнг(А)-FRLS 2х2х1,5 (СПКБ-Техно) | м | 212 | [8 empty] | рубль
1.1439 | КПССнг(А)-FRLS 2х2х2,5 | м | 111 | [8 empty] | рубль
1.1440 | КПССнг(А)-FRLS 2х2х2,5 (СПКБ-Техно) | м | 230 | [8 empty] | рубль
1.1441 | КПСЭнг(А)-FRHF 1х2х0,2 (Авангард) | м | 13 | [8 empty] | рубль
1.1442 | КПСЭнг(А)-FRHF 1х2х0,2 (Ариадна) | м | 13 | [8 empty] | рубль
1.1443 | КПСЭнг(А)-FRHF 1х2х0,2 (ИВКЗ) | м | 28 | [8 empty] | рубль
1.1444 | КПСЭнг(А)-FRHF 1х2х0,2 (Спецкабель) | м | 13 | [8 empty] | рубль
1.1445 | КПСЭнг(А)-FRHF 1х2х0,2 (СПКБ-Техно) | м | 13 | [8 empty] | рубль
1.1446 | КПСЭнг(А)-FRHF 1х2х0,2 (Технокабель-НН) | м | 13 | [8 empty] | рубль
1.1447 | КПСЭнг(А)-FRHF 1х2х0,2 Дельта Авангард | м | 14 | [8 empty] | рубль
1.1448 | КПСЭнг(А)-FRHF 1х2х0,35 (Авангард) | м | 41 | [8 empty] | рубль
1.1449 | КПСЭнг(А)-FRHF 1х2х0,35 (Ариадна) | м | 20 | [8 empty] | рубль
1.1450 | КПСЭнг(А)-FRHF 1х2х0,35 (ИВКЗ) | м | 24 | [8 empty] | рубль
1.1451 | КПСЭнг(А)-FRHF 1х2х0,35 (Спецкабель) | м | 57 | [8 empty] | рубль
1.1452 | КПСЭнг(А)-FRHF 1х2х0,35 (СПКБ-Техно) | м | 20 | [8 empty] | рубль
1.1453 | КПСЭнг(А)-FRHF 1х2х0,35 (Технокабель-НН) | м | 23 | [8 empty] | рубль
1.1454 | КПСЭнг(А)-FRHF 1х2х0,35 Дельта Авангард | м | 19 | [8 empty] | рубль
1.1455 | КПСЭнг(А)-FRHF 1х2х0,5 (Ариадна) | м | 22 | [8 empty] | рубль
1.1456 | КПСЭнг(А)-FRHF 1х2х0,5 (ИВКЗ) | м | 22 | [8 empty] | рубль
1.1457 | КПСЭнг(А)-FRHF 1х2х0,5 (Спецкабель) | м | 26 | [8 empty] | рубль
1.1458 | КПСЭнг(А)-FRHF 1х2х0,5 (Технокабель-НН) | м | 26 | [8 empty] | рубль
1.1459 | КПСЭнг(А)-FRHF 1х2х0,5 Дельта Авангард | м | 28 | [8 empty] | рубль
1.1460 | КПСЭнг(А)-FRHF 1х2х0,75 (Ариадна) | м | 37 | [8 empty] | рубль
1.1461 | КПСЭнг(А)-FRHF 1х2х0,75 (ИВКЗ) | м | 39 | [8 empty] | рубль
1.1462 | КПСЭнг(А)-FRHF 1х2х0,75 (Сегмент-Энерго) | м | 54 | [8 empty] | рубль
1.1463 | КПСЭнг(А)-FRHF 1х2х0,75 (Спецкабель) | м | 140 | [8 empty] | рубль
1.1464 | КПСЭнг(А)-FRHF 1х2х0,75 (СПКБ-Техно) | м | 84 | [8 empty] | рубль
1.1465 | КПСЭнг(А)-FRHF 1х2х0,75 (Технокабель-НН) | м | 154 | [8 empty] | рубль
1.1466 | КПСЭнг(А)-FRHF 1х2х0,75 Дельта Авангард | м | 36 | [8 empty] | рубль
1.1467 | КПСЭнг(А)-FRHF 1х2х1,0 (Ариадна) | м | 37 | [8 empty] | рубль
1.1468 | КПСЭнг(А)-FRHF 1х2х1,0 (ИВКЗ) | м | 33 | [8 empty] | рубль
1.1469 | КПСЭнг(А)-FRHF 1х2х1,0 (Сегмент-Энерго) | м | 90 | [8 empty] | рубль
1.1470 | КПСЭнг(А)-FRHF 1х2х1,0 (Спецкабель) | м | 169 | [8 empty] | рубль
1.1471 | КПСЭнг(А)-FRHF 1х2х1,0 (СПКБ-Техно) | м | 181 | [8 empty] | рубль
1.1472 | КПСЭнг(А)-FRHF 1х2х1,0 (Технокабель-НН) | м | 41 | [8 empty] | рубль
1.1473 | КПСЭнг(А)-FRHF 1х2х1,0 Дельта Авангард | м | 36 | [8 empty] | рубль
1.1474 | КПСЭнг(А)-FRHF 1х2х1,5 (Ариадна) | м | 52 | [8 empty] | рубль
1.1475 | КПСЭнг(А)-FRHF 1х2х1,5 (ИВКЗ) | м | 52 | [8 empty] | рубль
1.1476 | КПСЭнг(А)-FRHF 1х2х1,5 (Спецкабель) | м | 178 | [8 empty] | рубль
1.1477 | КПСЭнг(А)-FRHF 1х2х1,5 (СПКБ-Техно) | м | 58 | [8 empty] | рубль
1.1478 | КПСЭнг(А)-FRHF 1х2х1,5 Дельта Авангард | м | 52 | [8 empty] | рубль
1.1479 | КПСЭнг(А)-FRHF 1х2х2,5 (Ариадна) | м | 90 | [8 empty] | рубль
1.1480 | КПСЭнг(А)-FRHF 1х2х2,5 (Спецкабель) | м | 70 | [8 empty] | рубль
1.1481 | КПСЭнг(А)-FRHF 1х2х2,5 (СПКБ-Техно) | м | 186 | [8 empty] | рубль
1.1482 | КПСЭнг(А)-FRHF 1х2х2,5 (Технокабель-НН) | м | 129 | [8 empty] | рубль
1.1483 | КПСЭнг(А)-FRHF 1х2х2,5 Дельта Авангард | м | 63 | [8 empty] | рубль
1.1484 | КПСЭнг(А)-FRHF 2х2х0,2 (Ариадна) | м | 124 | [8 empty] | рубль
1.1485 | КПСЭнг(А)-FRHF 2х2х0,2 (ИВКЗ) | м | 108 | [8 empty] | рубль
1.1486 | КПСЭнг(А)-FRHF 2х2х0,2 (Спецкабель) | м | 102 | [8 empty] | рубль
1.1487 | КПСЭнг(А)-FRHF 2х2х0,2 (СПКБ-Техно) | м | 106 | [8 empty] | рубль
1.1488 | КПСЭнг(А)-FRHF 2х2х0,2 (Технокабель-НН) | м | 20 | [8 empty] | рубль
1.1489 | КПСЭнг(А)-FRHF 2х2х0,2 Дельта Авангард | м | 44 | [8 empty] | рубль
1.1490 | КПСЭнг(А)-FRHF 2х2х0,35 (Авангард) | м | 143 | [8 empty] | рубль
1.1491 | КПСЭнг(А)-FRHF 2х2х0,35 (Ариадна) | м | 44 | [8 empty] | рубль
1.1492 | КПСЭнг(А)-FRHF 2х2х0,35 (ИВКЗ) | м | 37 | [8 empty] | рубль
1.1493 | КПСЭнг(А)-FRHF 2х2х0,35 (Спецкабель) | м | 172 | [8 empty] | рубль
1.1494 | КПСЭнг(А)-FRHF 2х2х0,35 (СПКБ-Техно) | м | 172 | [8 empty] | рубль
1.1495 | КПСЭнг(А)-FRHF 2х2х0,35 (Технокабель-НН) | м | 143 | [8 empty] | рубль
1.1496 | КПСЭнг(А)-FRHF 2х2х0,35 Дельта Авангард | м | 142 | [8 empty] | рубль
1.1497 | КПСЭнг(А)-FRHF 2х2х0,5 (Ариадна) | м | 47 | [8 empty] | рубль
1.1498 | КПСЭнг(А)-FRHF 2х2х0,5 (ИВКЗ) | м | 47 | [8 empty] | рубль
1.1499 | КПСЭнг(А)-FRHF 2х2х0,5 (Спецкабель) | м | 42 | [8 empty] | рубль
1.1500 | КПСЭнг(А)-FRHF 2х2х0,5 (Технокабель-НН) | м | 50 | [8 empty] | рубль
1.1501 | КПСЭнг(А)-FRHF 2х2х0,5 Дельта Авангард | м | 49 | [8 empty] | рубль
1.1502 | КПСЭнг(А)-FRHF 2х2х0,75 (Ариадна) | м | 50 | [8 empty] | рубль
1.1503 | КПСЭнг(А)-FRHF 2х2х0,75 (ИВКЗ) | м | 60 | [8 empty] | рубль
1.1504 | КПСЭнг(А)-FRHF 2х2х0,75 (Спецкабель) | м | 155 | [8 empty] | рубль
1.1505 | КПСЭнг(А)-FRHF 2х2х0,75 (СПКБ-Техно) | м | 108 | [8 empty] | рубль
1.1506 | КПСЭнг(А)-FRHF 2х2х0,75 (Технокабель-НН) | м | 108 | [8 empty] | рубль
1.1507 | КПСЭнг(А)-FRHF 2х2х0,75 Дельта Авангард | м | 108 | [8 empty] | рубль
1.1508 | КПСЭнг(А)-FRHF 2х2х1,0 (Ариадна) | м | 63 | [8 empty] | рубль
1.1509 | КПСЭнг(А)-FRHF 2х2х1,0 (ИВКЗ) | м | 43 | [8 empty] | рубль
1.1510 | КПСЭнг(А)-FRHF 2х2х1,0 (Спецкабель) | м | 36 | [8 empty] | рубль
1.1511 | КПСЭнг(А)-FRHF 2х2х1,0 (СПКБ-Техно) | м | 43 | [8 empty] | рубль
1.1512 | КПСЭнг(А)-FRHF 2х2х1,0 (Технокабель-НН) | м | 153 | [8 empty] | рубль
1.1513 | КПСЭнг(А)-FRHF 2х2х1,0 Дельта Авангард | м | 85 | [8 empty] | рубль
1.1514 | КПСЭнг(А)-FRHF 2х2х1,5 (Авангард) | м | 343 | [8 empty] | рубль
1.1515 | КПСЭнг(А)-FRHF 2х2х1,5 (Ариадна) | м | 122 | [8 empty] | рубль
1.1516 | КПСЭнг(А)-FRHF 2х2х1,5 (ИВКЗ) | м | 105 | [8 empty] | рубль
1.1517 | КПСЭнг(А)-FRHF 2х2х1,5 (Сегмент-Энерго) | м | 84 | [8 empty] | рубль
1.1518 | КПСЭнг(А)-FRHF 2х2х1,5 (Спецкабель) | м | 105 | [8 empty] | рубль
1.1519 | КПСЭнг(А)-FRHF 2х2х1,5 Дельта Авангард | м | 105 | [8 empty] | рубль
1.1520 | КПСЭнг(А)-FRHF 2х2х2,5 (Авангард) | м | 172 | [8 empty] | рубль
1.1521 | КПСЭнг(А)-FRHF 2х2х2,5 (Сегмент-Энерго) | м | 580 | [8 empty] | рубль
1.1522 | КПСЭнг(А)-FRHF 2х2х2,5 (Спецкабель) | м | 427 | [8 empty] | рубль
1.1523 | КПСЭнг(А)-FRHF 2х2х2,5 (СПКБ-Техно) | м | 349 | [8 empty] | рубль
1.1524 | КПСЭнг(А)-FRHF 3х2х0,5 (Спецкабель) | м | 121 | [8 empty] | рубль
1.1525 | КПСЭнг(А)-FRHF 3х2х0,75 (Спецкабель) | м | 94 | [8 empty] | рубль
1.1526 | КПСЭнг(А)-FRHF 3х2х1,0 (Спецкабель) | м | 136 | [8 empty] | рубль
1.1527 | КПСЭнг(А)-FRHF 3х2х1,5 (Спецкабель) | м | 124 | [8 empty] | рубль
1.1528 | КПСЭнг(А)-FRHF 3х2х2,5 (Спецкабель) | м | 124 | [8 empty] | рубль
1.1529 | КПСЭнг(А)-FRHF 4х2х0,5 (Спецкабель) | м | 103 | [8 empty] | рубль
1.1530 | КПСЭнг(А)-FRHF 4х2х0,75 (Спецкабель) | м | 80 | [8 empty] | рубль
1.1531 | КПСЭнг(А)-FRHF 4х2х1,0 (Спецкабель) | м | 52 | [8 empty] | рубль
1.1532 | КПСЭнг(А)-FRHF 4х2х1,5 (Спецкабель) | м | 112 | [8 empty] | рубль
1.1533 | КПСЭнг(А)-FRHF 4х2х2,5 (Спецкабель) | м | 93 | [8 empty] | рубль
1.1534 | КПСЭнг(А)-FRHF 5х2х0,5 (Спецкабель) | м | 124 | [8 empty] | рубль
1.1535 | КПСЭнг(А)-FRHF 5х2х0,75 (Спецкабель) | м | 90 | [8 empty] | рубль
1.1536 | КПСЭнг(А)-FRHF 5х2х1,0 (Спецкабель) | м | 122 | [8 empty] | рубль
1.1537 | КПСЭнг(А)-FRLS 1х2х0,2 (Авангард) | м | 14 | [8 empty] | рубль
1.1538 | КПСЭнг(А)-FRLS 1х2х0,2 (Ариадна) | м | 14 | [8 empty] | рубль
1.1539 | КПСЭнг(А)-FRLS 1х2х0,2 (ИВКЗ) | м | 15 | [8 empty] | рубль
1.1540 | КПСЭнг(А)-FRLS 1х2х0,2 (Спецкабель) | м | 14 | [8 empty] | рубль
1.1541 | КПСЭнг(А)-FRLS 1х2х0,2 (СПКБ-Техно) | м | 15 | [8 empty] | рубль
1.1542 | КПСЭнг(А)-FRLS 1х2х0,2 (Технокабель-НН) | м | 15 | [8 empty] | рубль
1.1543 | КПСЭнг(А)-FRLS 1х2х0,2 Дельта Авангард | м | 14 | [8 empty] | рубль
1.1544 | КПСЭнг(А)-FRLS 1х2х0,35 (Авангард) | м | 19 | [8 empty] | рубль
1.1545 | КПСЭнг(А)-FRLS 1х2х0,35 (Ариадна) | м | 24 | [8 empty] | рубль
1.1546 | КПСЭнг(А)-FRLS 1х2х0,35 (ИВКЗ) | м | 19 | [8 empty] | рубль
1.1547 | КПСЭнг(А)-FRLS 1х2х0,35 (Спецкабель) | м | 20 | [8 empty] | рубль
1.1548 | КПСЭнг(А)-FRLS 1х2х0,35 (СПКБ-Техно) | м | 19 | [8 empty] | рубль
1.1549 | КПСЭнг(А)-FRLS 1х2х0,35 (Технокабель-НН) | м | 24 | [8 empty] | рубль
1.1550 | КПСЭнг(А)-FRLS 1х2х0,35 Дельта Авангард | м | 31 | [8 empty] | рубль
1.1551 | КПСЭнг(А)-FRLS 1х2х0,5 (Ариадна) | м | 25 | [8 empty] | рубль
1.1552 | КПСЭнг(А)-FRLS 1х2х0,5 (ИВКЗ) | м | 22 | [8 empty] | рубль
1.1553 | КПСЭнг(А)-FRLS 1х2х0,5 (Спецкабель) | м | 25 | [8 empty] | рубль
1.1554 | КПСЭнг(А)-FRLS 1х2х0,5 (Технокабель-НН) | м | 24 | [8 empty] | рубль
1.1555 | КПСЭнг(А)-FRLS 1х2х0,5 Дельта Авангард | м | 14 | [8 empty] | рубль
1.1556 | КПСЭнг(А)-FRLS 1х2х0,75 (Ариадна) | м | 34 | [8 empty] | рубль
1.1557 | КПСЭнг(А)-FRLS 1х2х0,75 (ИВКЗ) | м | 29 | [8 empty] | рубль
1.1558 | КПСЭнг(А)-FRLS 1х2х0,75 (Спецкабель) | м | 58 | [8 empty] | рубль
1.1559 | КПСЭнг(А)-FRLS 1х2х0,75 (СПКБ-Техно) | м | 66 | [8 empty] | рубль
1.1560 | КПСЭнг(А)-FRLS 1х2х0,75 (Технокабель-НН) | м | 29 | [8 empty] | рубль
1.1561 | КПСЭнг(А)-FRLS 1х2х0,75 Дельта Авангард | м | 33 | [8 empty] | рубль
1.1562 | КПСЭнг(А)-FRLS 1х2х1,0 (Ариадна) | м | 44 | [8 empty] | рубль
1.1563 | КПСЭнг(А)-FRLS 1х2х1,0 (ИВКЗ) | м | 22 | [8 empty] | рубль
1.1564 | КПСЭнг(А)-FRLS 1х2х1,0 (Сегмент-Энерго) | м | 36 | [8 empty] | рубль
1.1565 | КПСЭнг(А)-FRLS 1х2х1,0 (Спецкабель) | м | 36 | [8 empty] | рубль
1.1566 | КПСЭнг(А)-FRLS 1х2х1,0 (СПКБ-Техно) | м | 87 | [8 empty] | рубль
1.1567 | КПСЭнг(А)-FRLS 1х2х1,0 (Технокабель-НН) | м | 42 | [8 empty] | рубль
1.1568 | КПСЭнг(А)-FRLS 1х2х1,0 Дельта Авангард | м | 43 | [8 empty] | рубль
1.1569 | КПСЭнг(А)-FRLS 1х2х1,5 (Ариадна) | м | 49 | [8 empty] | рубль
1.1570 | КПСЭнг(А)-FRLS 1х2х1,5 (ИВКЗ) | м | 55 | [8 empty] | рубль
1.1571 | КПСЭнг(А)-FRLS 1х2х1,5 (Спецкабель) | м | 80 | [8 empty] | рубль
1.1572 | КПСЭнг(А)-FRLS 1х2х1,5 (СПКБ-Техно) | м | 124 | [8 empty] | рубль
1.1573 | КПСЭнг(А)-FRLS 1х2х1,5 (Технокабель-НН) | м | 50 | [8 empty] | рубль
1.1574 | КПСЭнг(А)-FRLS 1х2х1,5 Дельта Авангард | м | 49 | [8 empty] | рубль
1.1575 | КПСЭнг(А)-FRLS 1х2х2,5 (Авангард) | м | 47 | [8 empty] | рубль
1.1576 | КПСЭнг(А)-FRLS 1х2х2,5 (Ариадна) | м | 95 | [8 empty] | рубль
1.1577 | КПСЭнг(А)-FRLS 1х2х2,5 (Сегмент-Энерго) | м | 120 | [8 empty] | рубль
1.1578 | КПСЭнг(А)-FRLS 1х2х2,5 (Спецкабель) | м | 273 | [8 empty] | рубль
1.1579 | КПСЭнг(А)-FRLS 1х2х2,5 (СПКБ-Техно) | м | 231 | [8 empty] | рубль
1.1580 | КПСЭнг(А)-FRLS 1х2х2,5 (Технокабель-НН) | м | 87 | [8 empty] | рубль
1.1581 | КПСЭнг(А)-FRLS 1х2х2,5 Дельта Авангард | м | 87 | [8 empty] | рубль
1.1582 | КПСЭнг(А)-FRLS 2х2х0,2 (Авангард) | м | 20 | [8 empty] | рубль
1.1583 | КПСЭнг(А)-FRLS 2х2х0,2 (Ариадна) | м | 24 | [8 empty] | рубль
1.1584 | КПСЭнг(А)-FRLS 2х2х0,2 (ИВКЗ) | м | 24 | [8 empty] | рубль
1.1585 | КПСЭнг(А)-FRLS 2х2х0,2 (Спецкабель) | м | 14 | [8 empty] | рубль
1.1586 | КПСЭнг(А)-FRLS 2х2х0,2 (СПКБ-Техно) | м | 128 | [8 empty] | рубль
1.1587 | КПСЭнг(А)-FRLS 2х2х0,2 (Технокабель-НН) | м | 25 | [8 empty] | рубль
1.1588 | КПСЭнг(А)-FRLS 2х2х0,2 Дельта Авангард | м | 140 | [8 empty] | рубль
1.1589 | КПСЭнг(А)-FRLS 2х2х0,35 (Авангард) | м | 33 | [8 empty] | рубль
1.1590 | КПСЭнг(А)-FRLS 2х2х0,35 (Ариадна) | м | 47 | [8 empty] | рубль
1.1591 | КПСЭнг(А)-FRLS 2х2х0,35 (ИВКЗ) | м | 34 | [8 empty] | рубль
1.1592 | КПСЭнг(А)-FRLS 2х2х0,35 (Спецкабель) | м | 21 | [8 empty] | рубль
1.1593 | КПСЭнг(А)-FRLS 2х2х0,35 (СПКБ-Техно) | м | 21 | [8 empty] | рубль
1.1594 | КПСЭнг(А)-FRLS 2х2х0,35 (Технокабель-НН) | м | 103 | [8 empty] | рубль
1.1595 | КПСЭнг(А)-FRLS 2х2х0,35 Дельта Авангард | м | 52 | [8 empty] | рубль
1.1596 | КПСЭнг(А)-FRLS 2х2х0,5 (Авангард) | м | 25 | [8 empty] | рубль
1.1597 | КПСЭнг(А)-FRLS 2х2х0,5 (Ариадна) | м | 44 | [8 empty] | рубль
1.1598 | КПСЭнг(А)-FRLS 2х2х0,5 (ИВКЗ) | м | 44 | [8 empty] | рубль
1.1599 | КПСЭнг(А)-FRLS 2х2х0,5 (Сегмент-Энерго) | м | 116 | [8 empty] | рубль
1.1600 | КПСЭнг(А)-FRLS 2х2х0,5 (Спецкабель) | м | 35 | [8 empty] | рубль
1.1601 | КПСЭнг(А)-FRLS 2х2х0,5 (Технокабель-НН) | м | 188 | [8 empty] | рубль
1.1602 | КПСЭнг(А)-FRLS 2х2х0,5 Дельта Авангард | м | 125 | [8 empty] | рубль
1.1603 | КПСЭнг(А)-FRLS 2х2х0,75 (Ариадна) | м | 54 | [8 empty] | рубль
1.1604 | КПСЭнг(А)-FRLS 2х2х0,75 (ИВКЗ) | м | 63 | [8 empty] | рубль
1.1605 | КПСЭнг(А)-FRLS 2х2х0,75 (Сегмент-Энерго) | м | 55 | [8 empty] | рубль
1.1606 | КПСЭнг(А)-FRLS 2х2х0,75 (Спецкабель) | м | 51 | [8 empty] | рубль
1.1607 | КПСЭнг(А)-FRLS 2х2х0,75 (Технокабель-НН) | м | 65 | [8 empty] | рубль
1.1608 | КПСЭнг(А)-FRLS 2х2х0,75 Дельта Авангард | м | 64 | [8 empty] | рубль
1.1609 | КПСЭнг(А)-FRLS 2х2х1,0 (Авангард) | м | 92 | [8 empty] | рубль
1.1610 | КПСЭнг(А)-FRLS 2х2х1,0 (Ариадна) | м | 42 | [8 empty] | рубль
1.1611 | КПСЭнг(А)-FRLS 2х2х1,0 (ИВКЗ) | м | 54 | [8 empty] | рубль
1.1612 | КПСЭнг(А)-FRLS 2х2х1,0 (Сегмент-Энерго) | м | 74 | [8 empty] | рубль
1.1613 | КПСЭнг(А)-FRLS 2х2х1,0 (Спецкабель) | м | 73 | [8 empty] | рубль
1.1614 | КПСЭнг(А)-FRLS 2х2х1,0 (СПКБ-Техно) | м | 42 | [8 empty] | рубль
1.1615 | КПСЭнг(А)-FRLS 2х2х1,0 (Технокабель-НН) | м | 415 | [8 empty] | рубль
1.1616 | КПСЭнг(А)-FRLS 2х2х1,0 Дельта Авангард | м | 61 | [8 empty] | рубль
1.1617 | КПСЭнг(А)-FRLS 2х2х1,5 (Авангард) | м | 56 | [8 empty] | рубль
1.1618 | КПСЭнг(А)-FRLS 2х2х1,5 (Ариадна) | м | 101 | [8 empty] | рубль
1.1619 | КПСЭнг(А)-FRLS 2х2х1,5 (ИВКЗ) | м | 279 | [8 empty] | рубль
1.1620 | КПСЭнг(А)-FRLS 2х2х1,5 (Спецкабель) | м | 57 | [8 empty] | рубль
1.1621 | КПСЭнг(А)-FRLS 2х2х1,5 (СПКБ-Техно) | м | 56 | [8 empty] | рубль
1.1622 | КПСЭнг(А)-FRLS 2х2х1,5 Дельта Авангард | м | 120 | [8 empty] | рубль
1.1623 | КПСЭнг(А)-FRLS 2х2х2,5 (Авангард) | м | 544 | [8 empty] | рубль
1.1624 | КПСЭнг(А)-FRLS 2х2х2,5 (Сегмент-Энерго) | м | 348 | [8 empty] | рубль
1.1625 | КПСЭнг(А)-FRLS 2х2х2,5 (Спецкабель) | м | 553 | [8 empty] | рубль
1.1626 | КПСЭнг(А)-FRLS 2х2х2,5 (СПКБ-Техно) | м | 349 | [8 empty] | рубль
1.1627 | КПСЭнг(А)-FRLS 3х2х0,5 (Спецкабель) | м | 76 | [8 empty] | рубль
1.1628 | КПСЭнг(А)-FRLS 3х2х0,75 (Спецкабель) | м | 118 | [8 empty] | рубль
1.1629 | КПСЭнг(А)-FRLS 3х2х1,0 (Спецкабель) | м | 92 | [8 empty] | рубль
1.1630 | КПСЭнг(А)-FRLS 3х2х1,5 (Спецкабель) | м | 186 | [8 empty] | рубль
1.1631 | КПСЭнг(А)-FRLS 3х2х2,5 (Спецкабель) | м | 282 | [8 empty] | рубль
1.1632 | КПСЭнг(А)-FRLS 4х2х0,5 (Спецкабель) | м | 118 | [8 empty] | рубль
1.1633 | КПСЭнг(А)-FRLS 4х2х0,75 (Спецкабель) | м | 145 | [8 empty] | рубль
1.1634 | КПСЭнг(А)-FRLS 4х2х1,0 (Спецкабель) | м | 117 | [8 empty] | рубль
1.1635 | КПСЭнг(А)-FRLS 4х2х1,5 (Спецкабель) | м | 117 | [8 empty] | рубль
1.1636 | КПСЭнг(А)-FRLS 4х2х2,5 (Спецкабель) | м | 844 | [8 empty] | рубль
1.1637 | КПСЭнг(А)-FRLS 5х2х0,5 (Спецкабель) | м | 120 | [8 empty] | рубль
1.1638 | КПСЭнг(А)-FRLS 5х2х0,75 (Спецкабель) | м | 122 | [8 empty] | рубль
1.1639 | КПСЭнг(А)-FRLS 5х2х1,0 (Спецкабель) | м | 102 | [8 empty] | рубль
1.1640 | КПСЭнг(А)-FRLSLTx 1х2х0,2 (Авангард) | м | 28 | [8 empty] | рубль
1.1641 | КПСЭнг(А)-FRLSLTx 1х2х0,2 (Ариадна) | м | 18 | [8 empty] | рубль
1.1642 | КПСЭнг(А)-FRLSLTx 1х2х0,2 (ИВКЗ) | м | 17 | [8 empty] | рубль
1.1643 | КПСЭнг(А)-FRLSLTx 1х2х0,2 (Технокабель-НН) | м | 14 | [8 empty] | рубль
1.1644 | КПСЭнг(А)-FRLSLTx 1х2х0,2 Дельта Авангард | м | 14 | [8 empty] | рубль
1.1645 | КПСЭнг(А)-FRLSLTx 1х2х0,35 (Авангард) | м | 22 | [8 empty] | рубль
1.1646 | КПСЭнг(А)-FRLSLTx 1х2х0,35 (Ариадна) | м | 17 | [8 empty] | рубль
1.1647 | КПСЭнг(А)-FRLSLTx 1х2х0,35 (ИВКЗ) | м | 24 | [8 empty] | рубль
1.1648 | КПСЭнг(А)-FRLSLTx 1х2х0,35 (Технокабель-НН) | м | 24 | [8 empty] | рубль
1.1649 | КПСЭнг(А)-FRLSLTx 1х2х0,35 Дельта Авангард | м | 18 | [8 empty] | рубль
1.1650 | КПСЭнг(А)-FRLSLTx 1х2х0,5 (Авангард) | м | 60 | [8 empty] | рубль
1.1651 | КПСЭнг(А)-FRLSLTx 1х2х0,5 (Ариадна) | м | 38 | [8 empty] | рубль
1.1652 | КПСЭнг(А)-FRLSLTx 1х2х0,5 (ИВКЗ) | м | 26 | [8 empty] | рубль
1.1653 | КПСЭнг(А)-FRLSLTx 1х2х0,5 (Сегмент-Энерго) | м | 58 | [8 empty] | рубль
1.1654 | КПСЭнг(А)-FRLSLTx 1х2х0,5 (Технокабель-НН) | м | 31 | [8 empty] | рубль
1.1655 | КПСЭнг(А)-FRLSLTx 1х2х0,5 Дельта Авангард | м | 130 | [8 empty] | рубль
1.1656 | КПСЭнг(А)-FRLSLTx 1х2х0,75 (Авангард) | м | 33 | [8 empty] | рубль
1.1657 | КПСЭнг(А)-FRLSLTx 1х2х0,75 (Ариадна) | м | 31 | [8 empty] | рубль
1.1658 | КПСЭнг(А)-FRLSLTx 1х2х0,75 (ИВКЗ) | м | 30 | [8 empty] | рубль
1.1659 | КПСЭнг(А)-FRLSLTx 1х2х0,75 Дельта Авангард | м | 34 | [8 empty] | рубль
1.1660 | КПСЭнг(А)-FRLSLTx 1х2х1,0 (Авангард) | м | 43 | [8 empty] | рубль
1.1661 | КПСЭнг(А)-FRLSLTx 1х2х1,0 (Ариадна) | м | 92 | [8 empty] | рубль
1.1662 | КПСЭнг(А)-FRLSLTx 1х2х1,0 (ИВКЗ) | м | 77 | [8 empty] | рубль
1.1663 | КПСЭнг(А)-FRLSLTx 1х2х1,0 (Технокабель-НН) | м | 43 | [8 empty] | рубль
1.1664 | КПСЭнг(А)-FRLSLTx 1х2х1,0 Дельта Авангард | м | 47 | [8 empty] | рубль
1.1665 | КПСЭнг(А)-FRLSLTx 1х2х1,5 (Авангард) | м | 56 | [8 empty] | рубль
1.1666 | КПСЭнг(А)-FRLSLTx 1х2х1,5 (Ариадна) | м | 56 | [8 empty] | рубль
1.1667 | КПСЭнг(А)-FRLSLTx 1х2х1,5 (ИВКЗ) | м | 52 | [8 empty] | рубль
1.1668 | КПСЭнг(А)-FRLSLTx 1х2х1,5 (Технокабель-НН) | м | 58 | [8 empty] | рубль
1.1669 | КПСЭнг(А)-FRLSLTx 1х2х1,5 Дельта Авангард | м | 135 | [8 empty] | рубль
1.1670 | КПСЭнг(А)-FRLSLTx 1х2х2,5 (Авангард) | м | 85 | [8 empty] | рубль
1.1671 | КПСЭнг(А)-FRLSLTx 1х2х2,5 (Ариадна) | м | 120 | [8 empty] | рубль
1.1672 | КПСЭнг(А)-FRLSLTx 1х2х2,5 (Технокабель-НН) | м | 106 | [8 empty] | рубль
1.1673 | КПСЭнг(А)-FRLSLTx 1х2х2,5 Дельта Авангард | м | 125 | [8 empty] | рубль
1.1674 | КПСЭнг(А)-FRLSLTx 2х2х0,2 (Авангард) | м | 29 | [8 empty] | рубль
1.1675 | КПСЭнг(А)-FRLSLTx 2х2х0,2 (Ариадна) | м | 50 | [8 empty] | рубль
1.1676 | КПСЭнг(А)-FRLSLTx 2х2х0,2 (ИВКЗ) | м | 29 | [8 empty] | рубль
1.1677 | КПСЭнг(А)-FRLSLTx 2х2х0,2 (Технокабель-НН) | м | 29 | [8 empty] | рубль
1.1678 | КПСЭнг(А)-FRLSLTx 2х2х0,2 Дельта Авангард | м | 29 | [8 empty] | рубль
1.1679 | КПСЭнг(А)-FRLSLTx 2х2х0,35 (Авангард) | м | 21 | [8 empty] | рубль
1.1680 | КПСЭнг(А)-FRLSLTx 2х2х0,35 (Ариадна) | м | 32 | [8 empty] | рубль
1.1681 | КПСЭнг(А)-FRLSLTx 2х2х0,35 (ИВКЗ) | м | 44 | [8 empty] | рубль
1.1682 | КПСЭнг(А)-FRLSLTx 2х2х0,35 (Технокабель-НН) | м | 44 | [8 empty] | рубль
1.1683 | КПСЭнг(А)-FRLSLTx 2х2х0,35 Дельта Авангард | м | 100 | [8 empty] | рубль
1.1684 | КПСЭнг(А)-FRLSLTx 2х2х0,5 (Авангард) | м | 60 | [8 empty] | рубль
1.1685 | КПСЭнг(А)-FRLSLTx 2х2х0,5 (Ариадна) | м | 43 | [8 empty] | рубль
1.1686 | КПСЭнг(А)-FRLSLTx 2х2х0,5 (Технокабель-НН) | м | 221 | [8 empty] | рубль
1.1687 | КПСЭнг(А)-FRLSLTx 2х2х0,5 Дельта Авангард | м | 49 | [8 empty] | рубль
1.1688 | КПСЭнг(А)-FRLSLTx 2х2х0,75 (Авангард) | м | 69 | [8 empty] | рубль
1.1689 | КПСЭнг(А)-FRLSLTx 2х2х0,75 (Ариадна) | м | 92 | [8 empty] | рубль
1.1690 | КПСЭнг(А)-FRLSLTx 2х2х0,75 (ИВКЗ) | м | 71 | [8 empty] | рубль
1.1691 | КПСЭнг(А)-FRLSLTx 2х2х0,75 (Технокабель-НН) | м | 263 | [8 empty] | рубль
1.1692 | КПСЭнг(А)-FRLSLTx 2х2х0,75 Дельта Авангард | м | 71 | [8 empty] | рубль
1.1693 | КПСЭнг(А)-FRLSLTx 2х2х1,0 (Авангард) | м | 75 | [8 empty] | рубль
1.1694 | КПСЭнг(А)-FRLSLTx 2х2х1,0 (Ариадна) | м | 91 | [8 empty] | рубль
1.1695 | КПСЭнг(А)-FRLSLTx 2х2х1,0 (ИВКЗ) | м | 90 | [8 empty] | рубль
1.1696 | КПСЭнг(А)-FRLSLTx 2х2х1,0 (Технокабель-НН) | м | 88 | [8 empty] | рубль
1.1697 | КПСЭнг(А)-FRLSLTx 2х2х1,0 Дельта Авангард | м | 90 | [8 empty] | рубль
1.1698 | КПСЭнг(А)-FRLSLTx 2х2х1,5 (Авангард) | м | 126 | [8 empty] | рубль
1.1699 | КПСЭнг(А)-FRLSLTx 2х2х1,5 (Ариадна) | м | 155 | [8 empty] | рубль
1.1700 | КПСЭнг(А)-FRLSLTx 2х2х1,5 (ИВКЗ) | м | 125 | [8 empty] | рубль
1.1701 | КПСЭнг(А)-FRLSLTx 2х2х1,5 (Технокабель-НН) | м | 158 | [8 empty] | рубль
1.1702 | КПСЭнг(А)-FRLSLTx 2х2х1,5 Дельта Авангард | м | 125 | [8 empty] | рубль
1.1703 | КПСЭнг(А)-FRLSLTx 2х2х2,5 (Авангард) | м | 446 | [8 empty] | рубль
1.1704 | КПСЭнг(А)-FRLSLTx 2х2х2,5 (Сегмент-Энерго) | м | 192 | [8 empty] | рубль
1.1705 | КПСЭСнг(А)-FRHF 1х2х0,2 (Спецкабель) | м | 13 | [8 empty] | рубль
1.1706 | КПСЭСнг(А)-FRHF 1х2х0,35 | м | 23 | [8 empty] | рубль
1.1707 | КПСЭСнг(А)-FRHF 1х2х0,35 (Спецкабель) | м | 24 | [8 empty] | рубль
1.1708 | КПСЭСнг(А)-FRHF 1х2х0,35 (СПКБ-Техно) | м | 306 | [8 empty] | рубль
1.1709 | КПСЭСнг(А)-FRHF 1х2х0,5 | м | 47 | [8 empty] | рубль
1.1710 | КПСЭСнг(А)-FRHF 1х2х0,5 (Спецкабель) | м | 29 | [8 empty] | рубль
1.1711 | КПСЭСнг(А)-FRHF 1х2х0,5 (СПКБ-Техно) | м | 67 | [8 empty] | рубль
1.1712 | КПСЭСнг(А)-FRHF 1х2х0,75 (Спецкабель) | м | 129 | [8 empty] | рубль
1.1713 | КПСЭСнг(А)-FRHF 1х2х0,75 (СПКБ-Техно) | м | 54 | [8 empty] | рубль
1.1714 | КПСЭСнг(А)-FRHF 1х2х1,0 | м | 182 | [8 empty] | рубль
1.1715 | КПСЭСнг(А)-FRHF 1х2х1,0 (Спецкабель) | м | 182 | [8 empty] | рубль
1.1716 | КПСЭСнг(А)-FRHF 1х2х1,5 | м | 86 | [8 empty] | рубль
1.1717 | КПСЭСнг(А)-FRHF 1х2х1,5 (Спецкабель) | м | 91 | [8 empty] | рубль
1.1718 | КПСЭСнг(А)-FRHF 1х2х2,5 | м | 82 | [8 empty] | рубль
1.1719 | КПСЭСнг(А)-FRHF 1х2х2,5 (Спецкабель) | м | 152 | [8 empty] | рубль
1.1720 | КПСЭСнг(А)-FRHF 1х2х2,5 (СПКБ-Техно) | м | 186 | [8 empty] | рубль
1.1721 | КПСЭСнг(А)-FRHF 2х2х0,2 (Спецкабель) | м | 37 | [8 empty] | рубль
1.1722 | КПСЭСнг(А)-FRHF 2х2х0,35 | м | 209 | [8 empty] | рубль
1.1723 | КПСЭСнг(А)-FRHF 2х2х0,35 (Спецкабель) | м | 171 | [8 empty] | рубль
1.1724 | КПСЭСнг(А)-FRHF 2х2х0,35 (СПКБ-Техно) | м | 175 | [8 empty] | рубль
1.1725 | КПСЭСнг(А)-FRHF 2х2х0,5 | м | 195 | [8 empty] | рубль
1.1726 | КПСЭСнг(А)-FRHF 2х2х0,5 (Спецкабель) | м | 180 | [8 empty] | рубль
1.1727 | КПСЭСнг(А)-FRHF 2х2х0,75 | м | 286 | [8 empty] | рубль
1.1728 | КПСЭСнг(А)-FRHF 2х2х0,75 (Спецкабель) | м | 238 | [8 empty] | рубль
1.1729 | КПСЭСнг(А)-FRHF 2х2х0,75 (СПКБ-Техно) | м | 286 | [8 empty] | рубль
1.1730 | КПСЭСнг(А)-FRHF 2х2х1,0 | м | 182 | [8 empty] | рубль
1.1731 | КПСЭСнг(А)-FRHF 2х2х1,0 (Спецкабель) | м | 93 | [8 empty] | рубль
1.1732 | КПСЭСнг(А)-FRHF 2х2х1,0 (СПКБ-Техно) | м | 222 | [8 empty] | рубль
1.1733 | КПСЭСнг(А)-FRHF 2х2х1,5 | м | 526 | [8 empty] | рубль
1.1734 | КПСЭСнг(А)-FRHF 2х2х1,5 (Спецкабель) | м | 342 | [8 empty] | рубль
1.1735 | КПСЭСнг(А)-FRHF 2х2х1,5 (СПКБ-Техно) | м | 242 | [8 empty] | рубль
1.1736 | КПСЭСнг(А)-FRHF 2х2х2,5 | м | 349 | [8 empty] | рубль
1.1737 | КПСЭСнг(А)-FRHF 2х2х2,5 (Спецкабель) | м | 579 | [8 empty] | рубль
1.1738 | КПСЭСнг(А)-FRHF 2х2х2,5 (СПКБ-Техно) | м | 527 | [8 empty] | рубль
1.1739 | КПСЭСнг(А)-FRLS 1х2х0,2 (Спецкабель) | м | 15 | [8 empty] | рубль
1.1740 | КПСЭСнг(А)-FRLS 1х2х0,35 | м | 19 | [8 empty] | рубль
1.1741 | КПСЭСнг(А)-FRLS 1х2х0,35 (Спецкабель) | м | 72 | [8 empty] | рубль
1.1742 | КПСЭСнг(А)-FRLS 1х2х0,35 (СПКБ-Техно) | м | 11 | [8 empty] | рубль
1.1743 | КПСЭСнг(А)-FRLS 1х2х0,5 | м | 137 | [8 empty] | рубль
1.1744 | КПСЭСнг(А)-FRLS 1х2х0,5 (Спецкабель) | м | 21 | [8 empty] | рубль
1.1745 | КПСЭСнг(А)-FRLS 1х2х0,5 (СПКБ-Техно) | м | 24 | [8 empty] | рубль
1.1746 | КПСЭСнг(А)-FRLS 1х2х0,75 | м | 42 | [8 empty] | рубль
1.1747 | КПСЭСнг(А)-FRLS 1х2х0,75 (Спецкабель) | м | 42 | [8 empty] | рубль
1.1748 | КПСЭСнг(А)-FRLS 1х2х0,75 (СПКБ-Техно) | м | 41 | [8 empty] | рубль
1.1749 | КПСЭСнг(А)-FRLS 1х2х1,0 | м | 44 | [8 empty] | рубль
1.1750 | КПСЭСнг(А)-FRLS 1х2х1,0 (Спецкабель) | м | 51 | [8 empty] | рубль
1.1751 | КПСЭСнг(А)-FRLS 1х2х1,0 (СПКБ-Техно) | м | 291 | [8 empty] | рубль
1.1752 | КПСЭСнг(А)-FRLS 1х2х1,5 | м | 56 | [8 empty] | рубль
1.1753 | КПСЭСнг(А)-FRLS 1х2х1,5 (Спецкабель) | м | 180 | [8 empty] | рубль
1.1754 | КПСЭСнг(А)-FRLS 1х2х1,5 (СПКБ-Техно) | м | 128 | [8 empty] | рубль
1.1755 | КПСЭСнг(А)-FRLS 1х2х2,5 | м | 73 | [8 empty] | рубль
1.1756 | КПСЭСнг(А)-FRLS 1х2х2,5 (Спецкабель) | м | 250 | [8 empty] | рубль
1.1757 | КПСЭСнг(А)-FRLS 1х2х2,5 (СПКБ-Техно) | м | 300 | [8 empty] | рубль
1.1758 | КПСЭСнг(А)-FRLS 2х2х0,2 (Спецкабель) | м | 14 | [8 empty] | рубль
1.1759 | КПСЭСнг(А)-FRLS 2х2х0,35 | м | 47 | [8 empty] | рубль
1.1760 | КПСЭСнг(А)-FRLS 2х2х0,35 (Спецкабель) | м | 199 | [8 empty] | рубль
1.1761 | КПСЭСнг(А)-FRLS 2х2х0,35 (СПКБ-Техно) | м | 46 | [8 empty] | рубль
1.1762 | КПСЭСнг(А)-FRLS 2х2х0,5 | м | 230 | [8 empty] | рубль
1.1763 | КПСЭСнг(А)-FRLS 2х2х0,5 (Спецкабель) | м | 86 | [8 empty] | рубль
1.1764 | КПСЭСнг(А)-FRLS 2х2х0,75 | м | 51 | [8 empty] | рубль
1.1765 | КПСЭСнг(А)-FRLS 2х2х0,75 (Спецкабель) | м | 230 | [8 empty] | рубль
1.1766 | КПСЭСнг(А)-FRLS 2х2х0,75 (СПКБ-Техно) | м | 31 | [8 empty] | рубль
1.1767 | КПСЭСнг(А)-FRLS 2х2х1,0 | м | 331 | [8 empty] | рубль
1.1768 | КПСЭСнг(А)-FRLS 2х2х1,0 (Спецкабель) | м | 59 | [8 empty] | рубль
1.1769 | КПСЭСнг(А)-FRLS 2х2х1,0 (СПКБ-Техно) | м | 338 | [8 empty] | рубль
1.1770 | КПСЭСнг(А)-FRLS 2х2х1,5 | м | 120 | [8 empty] | рубль
1.1771 | КПСЭСнг(А)-FRLS 2х2х1,5 (Спецкабель) | м | 437 | [8 empty] | рубль
1.1772 | КПСЭСнг(А)-FRLS 2х2х1,5 (СПКБ-Техно) | м | 100 | [8 empty] | рубль
1.1773 | КПСЭСнг(А)-FRLS 2х2х2,5 | м | 555 | [8 empty] | рубль
1.1774 | КПСЭСнг(А)-FRLS 2х2х2,5 (Спецкабель) | м | 554 | [8 empty] | рубль
1.1775 | КПСЭСнг(А)-FRLS 2х2х2,5 (СПКБ-Техно) | м | 170 | [8 empty] | рубль
1.1776 | Кронштейн для извещателя ИК адресного С2000-ИК | м | 112 | [8 empty] | рубль
1.1777 | Кронштейн для линейных извещателей | м | 12942.98 | [8 empty] | рубль
1.1778 | Кронштейн для установки УКПЗА v1, v2 на кран шаровый DN15 с целью контроля положения (состояния «Закрыто»/«Открыто») запорной ручки крана | м | 623 | [8 empty] | рубль
1.1779 | Кронштейн для установки УКПЗА v1, v2 на кран шаровый DN20 с целью контроля положения (состояния «Закрыто»/«Открыто») запорной ручки крана | м | 576 | [8 empty] | рубль
1.1780 | Кронштейн для установки УКПЗА v1, v2 на кран шаровый DN25 с целью контроля положения (состояния «Закрыто»/«Открыто») запорной ручки крана | м | 588 | [8 empty] | рубль
1.1781 | Кронштейн для установки УКПЗА v1, v2 на кран шаровый DN32 с целью контроля положения (состояния «Закрыто»/«Открыто») запорной ручки крана | м | 588 | [8 empty] | рубль
1.1782 | Кронштейн для установки УКПЗА v1, v2 на кран шаровый DN40 с целью контроля положения (состояния «Закрыто»/«Открыто») запорной ручки крана | м | 566 | [8 empty] | рубль
1.1783 | Кронштейн для установки УКПЗА v1, v2 на кран шаровый DN50 с целью контроля положения (состояния «Закрыто»/«Открыто») запорной ручки крана | м | 558 | [8 empty] | рубль
1.1784 | Кронштейн для установки УКПЗА v4 на затвор дисковый поворотный с целью контроля положения (состояния «Закрыто»/«Открыто») запорной ручки затвора; для фланца D50 мм | м | 2840 | [8 empty] | рубль
1.1785 | Кронштейн для установки УКПЗА v4 на затвор дисковый поворотный с целью контроля положения (состояния «Закрыто»/«Открыто») запорной ручки затвора; для фланца D70 мм | м | 778 | [8 empty] | рубль
1.1786 | Кронштейн ИО-ИК ПАСН.425911.001 | м | 129 | [8 empty] | рубль
1.1787 | Крышка ИПР 513-11-R3 (в упаковке) | м | 932 | [8 empty] | рубль
1.1788 | Крышка клеммная АС (в упаковке) | м | 523 | [8 empty] | рубль
1.1789 | Крышка УДП 513-11-R3 "АВАРИЙНЫЙ ВЫХОД" (в упаковке) | м | 1195 | [8 empty] | рубль
1.1790 | Крышка УДП 513-11-R3 "ЗАПУСК ПОЖАРНЫХ НАСОСОВ" (в упаковке) | м | 1031 | [8 empty] | рубль
1.1791 | Крышка УДП 513-11-R3 "ПУСК ДЫМОУДАЛЕНИЯ" (в упаковке) | м | 1046 | [8 empty] | рубль
1.1792 | Крышка УДП 513-11-R3 "ПУСК ПОЖАРОТУШЕНИЯ" (в упаковке) | м | 1165 | [8 empty] | рубль
1.1793 | Крышка уличная для извещателей пожарных ручных | м | 7284.62 | [8 empty] | рубль
1.1794 | КСБГнг(А)-FRHF 2х2х0,78 (Спецкабель) | м | 103 | [8 empty] | рубль
1.1795 | КСБКГнг(А)-FRLS 1х2х0,64 (Спецкабель) | м | 54 | [8 empty] | рубль
1.1796 | КСБКГнг(А)-FRLS 1х2х0,8 (Спецкабель) | м | 241 | [8 empty] | рубль
1.1797 | КСБКГнг(А)-FRLS 1х2х0,98 (Спецкабель) | м | 85 | [8 empty] | рубль
1.1798 | КСБКГнг(А)-FRLS 1х2х1,13 (Спецкабель) | м | 81 | [8 empty] | рубль
1.1799 | КСБКГнг(А)-FRLS 1х2х1,38 (Спецкабель) | м | 291 | [8 empty] | рубль
1.1800 | КСБКГнг(А)-FRLS 1х2х1,78 (Спецкабель) | м | 76 | [8 empty] | рубль
1.1801 | КСБКГнг(А)-FRLS 2х2х0,64 (Спецкабель) | м | 75 | [8 empty] | рубль
1.1802 | КСБКГнг(А)-FRLS 2х2х0,8 (Спецкабель) | м | 63 | [8 empty] | рубль
1.1803 | КСБКГнг(А)-FRLS 2х2х0,98 (Спецкабель) | м | 68 | [8 empty] | рубль
1.1804 | КСБКГнг(А)-FRLS 2х2х1,13 (Спецкабель) | м | 621 | [8 empty] | рубль
1.1805 | КСБКГнг(А)-FRLS 2х2х1,38 (Спецкабель) | м | 127 | [8 empty] | рубль
1.1806 | КСБКГнг(А)-FRLS 2х2х1,78 (Спецкабель) | м | 75 | [8 empty] | рубль
1.1807 | КСБКГнг(А)-FRLS 4х2х0,64 (Спецкабель) | м | 476 | [8 empty] | рубль
1.1808 | КСБКГнг(А)-FRLS 4х2х0,8 (Спецкабель) | м | 65 | [8 empty] | рубль
1.1809 | КСБКГнг(А)-FRLS 4х2х0,98 (Спецкабель) | м | 122 | [8 empty] | рубль
1.1810 | КСБКГнг(А)-FRLS 4х2х1,13 (Спецкабель) | м | 110 | [8 empty] | рубль
1.1811 | КСБКГнг(А)-FRLS 4х2х1,38 (Спецкабель) | м | 234 | [8 empty] | рубль
1.1812 | КСБКГнг(А)-FRLS 4х2х1,78 (Спецкабель) | м | 826 | [8 empty] | рубль
1.1813 | КСБКнг(А)-FRHF 1х2х0,64 (Спецкабель) | м | 86 | [8 empty] | рубль
1.1814 | КСБКнг(А)-FRHF 1х2х0,8 (Спецкабель) | м | 73 | [8 empty] | рубль
1.1815 | КСБКнг(А)-FRHF 1х2х0,98 (Спецкабель) | м | 424 | [8 empty] | рубль
1.1816 | КСБКнг(А)-FRHF 1х2х1,13 (Спецкабель) | м | 91 | [8 empty] | рубль
1.1817 | КСБКнг(А)-FRHF 1х2х1,38 (Спецкабель) | м | 86 | [8 empty] | рубль
1.1818 | КСБКнг(А)-FRHF 1х2х1,78 (Спецкабель) | м | 63 | [8 empty] | рубль
1.1819 | КСБКнг(А)-FRHF 2х2х0,64 (Спецкабель) | м | 62 | [8 empty] | рубль
1.1820 | КСБКнг(А)-FRHF 2х2х0,8 (Спецкабель) | м | 50 | [8 empty] | рубль
1.1821 | КСБКнг(А)-FRHF 2х2х0,98 (Спецкабель) | м | 468 | [8 empty] | рубль
1.1822 | КСБКнг(А)-FRHF 2х2х1,13 (Спецкабель) | м | 109 | [8 empty] | рубль
1.1823 | КСБКнг(А)-FRHF 2х2х1,38 (Спецкабель) | м | 39 | [8 empty] | рубль
1.1824 | КСБКнг(А)-FRHF 2х2х1,78 (Спецкабель) | м | 60 | [8 empty] | рубль
1.1825 | КСБКнг(А)-FRHF 4х2х0,64 (Спецкабель) | м | 125 | [8 empty] | рубль
1.1826 | КСБКнг(А)-FRHF 4х2х0,8 (Спецкабель) | м | 76 | [8 empty] | рубль
1.1827 | КСБКнг(А)-FRHF 4х2х0,98 (Спецкабель) | м | 125 | [8 empty] | рубль
1.1828 | КСБКнг(А)-FRHF 4х2х1,13 (Спецкабель) | м | 59 | [8 empty] | рубль
1.1829 | КСБКнг(А)-FRHF 4х2х1,38 (Спецкабель) | м | 97 | [8 empty] | рубль
1.1830 | КСБКнг(А)-FRHF 4х2х1,78 (Спецкабель) | м | 123 | [8 empty] | рубль
1.1831 | КСБКнг(А)-FRLS 1х2х0,64 (Спецкабель) | м | 54 | [8 empty] | рубль
1.1832 | КСБКнг(А)-FRLS 1х2х0,8 (Спецкабель) | м | 67 | [8 empty] | рубль
1.1833 | КСБКнг(А)-FRLS 1х2х0,98 (Спецкабель) | м | 80 | [8 empty] | рубль
1.1834 | КСБКнг(А)-FRLS 1х2х1,13 (Спецкабель) | м | 84 | [8 empty] | рубль
1.1835 | КСБКнг(А)-FRLS 1х2х1,38 (Спецкабель) | м | 99 | [8 empty] | рубль
1.1836 | КСБКнг(А)-FRLS 1х2х1,78 (Спецкабель) | м | 66 | [8 empty] | рубль
1.1837 | КСБКнг(А)-FRLS 2х2х0,64 (Спецкабель) | м | 300 | [8 empty] | рубль
1.1838 | КСБКнг(А)-FRLS 2х2х0,8 (Спецкабель) | м | 110 | [8 empty] | рубль
1.1839 | КСБКнг(А)-FRLS 2х2х0,98 (Спецкабель) | м | 406 | [8 empty] | рубль
1.1840 | КСБКнг(А)-FRLS 2х2х1,13 (Спецкабель) | м | 106 | [8 empty] | рубль
1.1841 | КСБКнг(А)-FRLS 2х2х1,38 (Спецкабель) | м | 52 | [8 empty] | рубль
1.1842 | КСБКнг(А)-FRLS 2х2х1,78 (Спецкабель) | м | 143 | [8 empty] | рубль
1.1843 | КСБКнг(А)-FRLS 4х2х0,64 (Спецкабель) | м | 37 | [8 empty] | рубль
1.1844 | КСБКнг(А)-FRLS 4х2х0,8 (Спецкабель) | м | 78 | [8 empty] | рубль
1.1845 | КСБКнг(А)-FRLS 4х2х0,98 (Спецкабель) | м | 44 | [8 empty] | рубль
1.1846 | КСБКнг(А)-FRLS 4х2х1,13 (Спецкабель) | м | 96 | [8 empty] | рубль
1.1847 | КСБКнг(А)-FRLS 4х2х1,38 (Спецкабель) | м | 76 | [8 empty] | рубль
1.1848 | КСБКнг(А)-FRLS 4х2х1,78 (Спецкабель) | м | 69 | [8 empty] | рубль
1.1849 | КСБнг(А)-FRHF 1х2х0,64 (Спецкабель) | м | 109 | [8 empty] | рубль
1.1850 | КСБнг(А)-FRHF 1х2х0,8 (Спецкабель) | м | 141 | [8 empty] | рубль
1.1851 | КСБнг(А)-FRHF 1х2х0,98 (Спецкабель) | м | 192 | [8 empty] | рубль
1.1852 | КСБнг(А)-FRHF 1х2х1,13 (Спецкабель) | м | 202 | [8 empty] | рубль
1.1853 | КСБнг(А)-FRHF 1х2х1,38 (Спецкабель) | м | 264 | [8 empty] | рубль
1.1854 | КСБнг(А)-FRHF 1х2х1,78 (Спецкабель) | м | 50 | [8 empty] | рубль
1.1855 | КСБнг(А)-FRHF 2х2х0,64 (Спецкабель) | м | 55 | [8 empty] | рубль
1.1856 | КСБнг(А)-FRHF 2х2х0,8 (Спецкабель) | м | 59 | [8 empty] | рубль
1.1857 | КСБнг(А)-FRHF 2х2х0,98 (Спецкабель) | м | 53 | [8 empty] | рубль
1.1858 | КСБнг(А)-FRHF 2х2х1,13 (Спецкабель) | м | 117 | [8 empty] | рубль
1.1859 | КСБнг(А)-FRHF 2х2х1,38 (Спецкабель) | м | 458 | [8 empty] | рубль
1.1860 | КСБнг(А)-FRHF 2х2х1,78 (Спецкабель) | м | 640 | [8 empty] | рубль
1.1861 | КСБнг(А)-FRHF 4х2х0,64 (Спецкабель) | м | 98 | [8 empty] | рубль
1.1862 | КСБнг(А)-FRHF 4х2х0,8 (Спецкабель) | м | 60 | [8 empty] | рубль
1.1863 | КСБнг(А)-FRHF 4х2х0,98 (Спецкабель) | м | 469 | [8 empty] | рубль
1.1864 | КСБнг(А)-FRHF 4х2х1,13 (Спецкабель) | м | 569 | [8 empty] | рубль
1.1865 | КСБнг(А)-FRHF 4х2х1,38 (Спецкабель) | м | 244 | [8 empty] | рубль
1.1866 | КСБнг(А)-FRHF 4х2х1,78 (Спецкабель) | м | 41 | [8 empty] | рубль
1.1867 | КСБнг(А)-FRLS 1х2х0,64 (Спецкабель) | м | 53 | [8 empty] | рубль
1.1868 | КСБнг(А)-FRLS 1х2х0,8 (Спецкабель) | м | 45 | [8 empty] | рубль
1.1869 | КСБнг(А)-FRLS 1х2х0,98 (Спецкабель) | м | 222 | [8 empty] | рубль
1.1870 | КСБнг(А)-FRLS 1х2х1,13 (Спецкабель) | м | 123 | [8 empty] | рубль
1.1871 | КСБнг(А)-FRLS 1х2х1,38 (Спецкабель) | м | 261 | [8 empty] | рубль
1.1872 | КСБнг(А)-FRLS 1х2х1,78 (Спецкабель) | м | 46 | [8 empty] | рубль
1.1873 | КСБнг(А)-FRLS 2х2х0,64 (Спецкабель) | м | 75 | [8 empty] | рубль
1.1874 | КСБнг(А)-FRLS 2х2х0,8 (Спецкабель) | м | 47 | [8 empty] | рубль
1.1875 | КСБнг(А)-FRLS 2х2х0,98 (Спецкабель) | м | 406 | [8 empty] | рубль
1.1876 | КСБнг(А)-FRLS 2х2х1,13 (Спецкабель) | м | 405 | [8 empty] | рубль
1.1877 | КСБнг(А)-FRLS 2х2х1,38 (Спецкабель) | м | 201 | [8 empty] | рубль
1.1878 | КСБнг(А)-FRLS 2х2х1,78 (Спецкабель) | м | 51 | [8 empty] | рубль
1.1879 | КСБнг(А)-FRLS 4х2х0,64 (Спецкабель) | м | 352 | [8 empty] | рубль
1.1880 | КСБнг(А)-FRLS 4х2х0,8 (Спецкабель) | м | 145 | [8 empty] | рубль
1.1881 | КСБнг(А)-FRLS 4х2х0,98 (Спецкабель) | м | 44 | [8 empty] | рубль
1.1882 | КСБнг(А)-FRLS 4х2х1,13 (Спецкабель) | м | 35 | [8 empty] | рубль
1.1883 | КСБнг(А)-FRLS 4х2х1,38 (Спецкабель) | м | 76 | [8 empty] | рубль
1.1884 | КСБнг(А)-FRLS 4х2х1,78 (Спецкабель) | м | 40 | [8 empty] | рубль
1.1885 | КСБнг(А)-FRLSLTx 1х2х0,64 (Спецкабель) | м | 85 | [8 empty] | рубль
1.1886 | КСБнг(А)-FRLSLTx 1х2х0,8 (Спецкабель) | м | 45 | [8 empty] | рубль
1.1887 | КСБнг(А)-FRLSLTx 1х2х1,13 (Спецкабель) | м | 81 | [8 empty] | рубль
1.1888 | КСБнг(А)-FRLSLTx 2х2х0,64 (Спецкабель) | м | 195 | [8 empty] | рубль
1.1889 | КСБнг(А)-FRLSLTx 2х2х0,8 (Спецкабель) | м | 273 | [8 empty] | рубль
1.1890 | КСБнг(А)-FRLSLTx 2х2х1,13 (Спецкабель) | м | 141 | [8 empty] | рубль
1.1891 | КСБнг(А)-FRLSLTx 4х2х0,64 (Спецкабель) | м | 195 | [8 empty] | рубль
1.1892 | КСБнг(А)-FRLSLTx 4х2х0,8 (Спецкабель) | м | 456 | [8 empty] | рубль
1.1893 | КСБСнг(А)-FRHF 1х2х0,64 (Спецкабель) | м | 86 | [8 empty] | рубль
1.1894 | КСБСнг(А)-FRHF 1х2х0,8 (Спецкабель) | м | 59 | [8 empty] | рубль
1.1895 | КСБСнг(А)-FRHF 1х2х0,98 (Спецкабель) | м | 192 | [8 empty] | рубль
1.1896 | КСБСнг(А)-FRHF 1х2х1,13 (Спецкабель) | м | 257 | [8 empty] | рубль
1.1897 | КСБСнг(А)-FRHF 1х2х1,38 (Спецкабель) | м | 87 | [8 empty] | рубль
1.1898 | КСБСнг(А)-FRHF 1х2х1,78 (Спецкабель) | м | 126 | [8 empty] | рубль
1.1899 | КСБСнг(А)-FRHF 2х2х0,64 (Спецкабель) | м | 86 | [8 empty] | рубль
1.1900 | КСБСнг(А)-FRHF 2х2х0,8 (Спецкабель) | м | 46 | [8 empty] | рубль
1.1901 | КСБСнг(А)-FRHF 2х2х0,98 (Спецкабель) | м | 53 | [8 empty] | рубль
1.1902 | КСБСнг(А)-FRHF 2х2х1,13 (Спецкабель) | м | 370 | [8 empty] | рубль
1.1903 | КСБСнг(А)-FRHF 2х2х1,38 (Спецкабель) | м | 114 | [8 empty] | рубль
1.1904 | КСБСнг(А)-FRHF 2х2х1,78 (Спецкабель) | м | 49 | [8 empty] | рубль
1.1905 | КСБСнг(А)-FRLS 1х2х0,64 (Спецкабель) | м | 91 | [8 empty] | рубль
1.1906 | КСБСнг(А)-FRLS 1х2х0,8 (Спецкабель) | м | 37 | [8 empty] | рубль
1.1907 | КСБСнг(А)-FRLS 1х2х0,98 (Спецкабель) | м | 75 | [8 empty] | рубль
1.1908 | КСБСнг(А)-FRLS 1х2х1,13 (Спецкабель) | м | 51 | [8 empty] | рубль
1.1909 | КСБСнг(А)-FRLS 1х2х1,38 (Спецкабель) | м | 307 | [8 empty] | рубль
1.1910 | КСБСнг(А)-FRLS 1х2х1,78 (Спецкабель) | м | 590 | [8 empty] | рубль
1.1911 | КСБСнг(А)-FRLS 2х2х0,64 (Спецкабель) | м | 37 | [8 empty] | рубль
1.1912 | КСБСнг(А)-FRLS 2х2х0,8 (Спецкабель) | м | 66 | [8 empty] | рубль
1.1913 | КСБСнг(А)-FRLS 2х2х0,98 (Спецкабель) | м | 291 | [8 empty] | рубль
1.1914 | КСБСнг(А)-FRLS 2х2х1,13 (Спецкабель) | м | 337 | [8 empty] | рубль
1.1915 | КСБСнг(А)-FRLS 2х2х1,38 (Спецкабель) | м | 127 | [8 empty] | рубль
1.1916 | КСБСнг(А)-FRLS 2х2х1,78 (Спецкабель) | м | 51 | [8 empty] | рубль
1.1917 | КСИД-ФС-1,2-600(Т) | м | 23000 | [8 empty] | рубль
1.1918 | КСРВКнг(А)-FRLS 10х0,50 (0,2 мм.кв.) (105244) | м | 58 | [8 empty] | рубль
1.1919 | КСРВКнг(А)-FRLS 1х2х0,80 (0,5 мм.кв.) (105265) | м | 66 | [8 empty] | рубль
1.1920 | КСРВКнг(А)-FRLS 1х2х0,97 (0,75 мм.кв.) (105268) | м | 123 | [8 empty] | рубль
1.1921 | КСРВКнг(А)-FRLS 1х2х1,13 (1 мм.кв.) (105272) | м | 70 | [8 empty] | рубль
1.1922 | КСРВКнг(А)-FRLS 1х2х1,38 (1,5 мм.кв.) (105276) | м | 99 | [8 empty] | рубль
1.1923 | КСРВКнг(А)-FRLS 1х2х1,78 (2,5 мм.кв.) (105279) | м | 117 | [8 empty] | рубль
1.1924 | КСРВКнг(А)-FRLS 2х2х0,80 (0,5 мм.кв.) (105264) | м | 124 | [8 empty] | рубль
1.1925 | КСРВКнг(А)-FRLS 2х2х0,97 (0,75 мм.кв.) (105269) | м | 123 | [8 empty] | рубль
1.1926 | КСРВКнг(А)-FRLS 4х0,64 (0,35 мм.кв.) (105245) | м | 123 | [8 empty] | рубль
1.1927 | КСРВКнг(А)-FRLS 4х2х0,80 (0,5 мм.кв.) (105267) | м | 98 | [8 empty] | рубль
1.1928 | КСРВКнг(А)-FRLSLTx 1х2х0,97 (0,75 мм.кв.) (111944) | м | 101 | [8 empty] | рубль
1.1929 | КСРВКнг(А)-FRLSLTx 2х2х0,80 (0,5 мм.кв.) (111941) | м | 75 | [8 empty] | рубль
1.1930 | КСРВКнг(А)-FRLSLTx 2х2х0,97 (0,75 мм.кв.) (111945) | м | 195 | [8 empty] | рубль
1.1931 | КСРВКнг(А)-FRLSLTx 2х2х1,38 (1,5 мм.кв.) (111953) | м | 159 | [8 empty] | рубль
1.1932 | КСРВнг(А)-FRLS 1х2х0,8 (0,5 кв мм) | м | 42 | [8 empty] | рубль
1.1933 | КСРВнг(А)-FRLS 1х2х0,97 (0,75 кв мм) | м | 123 | [8 empty] | рубль
1.1934 | КСРВнг(А)-FRLS 1х2х1,13 (1,0 кв мм) | м | 81 | [8 empty] | рубль
1.1935 | КСРВнг(А)-FRLS 1х2х1,38 (1,5 кв мм) | м | 99 | [8 empty] | рубль
1.1936 | КСРВнг(А)-FRLS 1х2х1,78 (2,5 кв мм) | м | 182 | [8 empty] | рубль
1.1937 | КСРВнг(А)-FRLS 2х0,5 (0,2 кв мм) | м | 123 | [8 empty] | рубль
1.1938 | КСРВнг(А)-FRLS 2х0,64 (0,35 кв мм) | м | 32 | [8 empty] | рубль
1.1939 | КСРВнг(А)-FRLS 2х2х0,8 (0,5 кв мм) | м | 77 | [8 empty] | рубль
1.1940 | КСРВнг(А)-FRLS 2х2х0,97 (0,75 кв мм) | м | 123 | [8 empty] | рубль
1.1941 | КСРВнг(А)-FRLS 2х2х1,13 (1,0 кв мм) | м | 96 | [8 empty] | рубль
1.1942 | КСРВнг(А)-FRLS 4х0,5 (0,2 кв мм) | м | 46 | [8 empty] | рубль
1.1943 | КСРВнг(А)-FRLS 4х0,64 (0,35 кв мм) | м | 60 | [8 empty] | рубль
1.1944 | КСРВнг(А)-FRLS 4х2х0,8 (0,5 кв мм) | м | 79 | [8 empty] | рубль
1.1945 | КСРВнг(А)-FRLS 4х2х0,97 (0,75кв мм) | м | 269 | [8 empty] | рубль
1.1946 | КСРВнг(А)-FRLS 6х0,5 (0,2 кв мм) | м | 115 | [8 empty] | рубль
1.1947 | КСРВнг(А)-FRLSLTx 1х2х0,80 мм (0,5 мм²) | м | 65 | [8 empty] | рубль
1.1948 | КСРВнг(А)-FRLSLTx 1х2х0,97 мм (0,75 мм²) | м | 101 | [8 empty] | рубль
1.1949 | КСРВнг(А)-FRLSLTx 1х2х1,13 мм (1,0 мм²) | м | 80 | [8 empty] | рубль
1.1950 | КСРВнг(А)-FRLSLTx 1х2х1,38 мм (1,5 мм²) | м | 100 | [8 empty] | рубль
1.1951 | КСРВнг(А)-FRLSLTx 2х0,50 мм (0,2 мм²) | м | 31 | [8 empty] | рубль
1.1952 | КСРВнг(А)-FRLSLTx 2х2х0,80 мм (0,5 мм²) | м | 156 | [8 empty] | рубль
1.1953 | КСРВнг(А)-FRLSLTx 2х2х0,97 мм (0,75 мм²) | м | 211 | [8 empty] | рубль
1.1954 | КСРВнг(А)-FRLSLTx 2х2х1,13 мм (1,0 мм²) | м | 228 | [8 empty] | рубль
1.1955 | КСРВнг(А)-FRLSLTx 2х2х1,38 мм (1,5 мм²) | м | 196 | [8 empty] | рубль
1.1956 | КСРВнг(А)-FRLSLTx 4х0,50 мм (0,2 мм²) | м | 62 | [8 empty] | рубль
1.1957 | КСРПКнг(А)-FRHF 1х2х0,80 (0,5 мм.кв.) (108014) | м | 59 | [8 empty] | рубль
1.1958 | КСРПКнг(А)-FRHF 1х2х0,97 (0,75 мм.кв.) (108017) | м | 320 | [8 empty] | рубль
1.1959 | КСРПКнг(А)-FRHF 1х2х1,38 (1,5 мм.кв.) (108025) | м | 43 | [8 empty] | рубль
1.1960 | КСРПКнг(А)-FRHF 1х2х1,78 (2,5 мм.кв.) (108028) | м | 117 | [8 empty] | рубль
1.1961 | КСРПКнг(А)-FRHF 2х2х0,80 (0,5 мм.кв.) (108013) | м | 83 | [8 empty] | рубль
1.1962 | КСРПКнг(А)-FRHF 2х2х0,97 (0,75 мм.кв.) (108018) | м | 154 | [8 empty] | рубль
1.1963 | КСРПнг(А)-FRHF 1х2х0,8 (0,5 кв мм) | м | 59 | [8 empty] | рубль
1.1964 | КСРПнг(А)-FRHF 1х2х0,97 (0,75 кв мм) | м | 80 | [8 empty] | рубль
1.1965 | КСРПнг(А)-FRHF 1х2х1,13 (1,0 кв мм) | м | 80 | [8 empty] | рубль
1.1966 | КСРПнг(А)-FRHF 1х2х1,38 (1,5 кв мм) | м | 202 | [8 empty] | рубль
1.1967 | КСРПнг(А)-FRHF 1х2х1,78 (2,5 кв мм) | м | 202 | [8 empty] | рубль
1.1968 | КСРПнг(А)-FRHF 2х0,5 (0,2 кв мм) | м | 58 | [8 empty] | рубль
1.1969 | КСРПнг(А)-FRHF 2х2х0,8 (0,5 кв мм) | м | 92 | [8 empty] | рубль
1.1970 | КСРПнг(А)-FRHF 2х2х0,97 (0,75 кв мм) | м | 154 | [8 empty] | рубль
1.1971 | КСРПнг(А)-FRHF 2х2х1,38 (1,5 кв мм) | м | 149 | [8 empty] | рубль
1.1972 | КСРПнг(А)-FRHF 2х2х1,78 (2,5 кв мм) | м | 298 | [8 empty] | рубль
1.1973 | КСРПнг(А)-FRHF 4х0,5 (0,2 кв мм) | м | 58 | [8 empty] | рубль
1.1974 | КСРПнг(А)-FRHF 6х0,5 (0,2 кв мм) | м | 84 | [8 empty] | рубль
1.1975 | КСРЭВКнг(А)-FRLS 10х0,50 (0,2 мм.кв.) (108121) | м | 100 | [8 empty] | рубль
1.1976 | КСРЭВКнг(А)-FRLS 1х2х0,80 (0,5 мм.кв.) (108092) | м | 66 | [8 empty] | рубль
1.1977 | КСРЭВКнг(А)-FRLS 1х2х0,97 (0,75 мм.кв.) (108088) | м | 123 | [8 empty] | рубль
1.1978 | КСРЭВКнг(А)-FRLS 1х2х1,13 (1 мм.кв.) (108084) | м | 67 | [8 empty] | рубль
1.1979 | КСРЭВКнг(А)-FRLS 1х2х1,38 (1,5 мм.кв.) (108080) | м | 111 | [8 empty] | рубль
1.1980 | КСРЭВКнг(А)-FRLS 1х2х1,78 (2,5 мм.кв.) (108083) | м | 182 | [8 empty] | рубль
1.1981 | КСРЭВКнг(А)-FRLS 2х2х0,80 (0,5 мм.кв.) (108093) | м | 90 | [8 empty] | рубль
1.1982 | КСРЭВКнг(А)-FRLS 2х2х0,97 (0,75 мм.кв.) (108089) | м | 173 | [8 empty] | рубль
1.1983 | КСРЭВКнг(А)-FRLS 4х2х0,97 (0,75 мм.кв.) (108091) | м | 129 | [8 empty] | рубль
1.1984 | КСРЭВКнг(А)-FRLSLTx 1х2х0,80 (0,5 мм.кв.) (112030) | м | 85 | [8 empty] | рубль
1.1985 | КСРЭВКнг(А)-FRLSLTx 1х2х0,97 (0,75 мм.кв.) (112034) | м | 120 | [8 empty] | рубль
1.1986 | КСРЭВКнг(А)-FRLSLTx 1х2х1,13 (1 мм.кв.) (112038) | м | 123 | [8 empty] | рубль
1.1987 | КСРЭВКнг(А)-FRLSLTx 2х2х0,80 (0,5 мм.кв.) (112031) | м | 150 | [8 empty] | рубль
1.1988 | КСРЭВКнг(А)-FRLSLTx 2х2х0,97 (0,75 мм.кв.) (112035) | м | 227 | [8 empty] | рубль
1.1989 | КСРЭВнг(А)-FRLS 10х0,5 (0,2 кв мм) | м | 127 | [8 empty] | рубль
1.1990 | КСРЭВнг(А)-FRLS 1х2х0,8 (0,5 кв мм) | м | 66 | [8 empty] | рубль
1.1991 | КСРЭВнг(А)-FRLS 1х2х0,97 (0,75 кв мм) | м | 104 | [8 empty] | рубль
1.1992 | КСРЭВнг(А)-FRLS 1х2х1,13 (1,0 кв мм) | м | 73 | [8 empty] | рубль
1.1993 | КСРЭВнг(А)-FRLS 1х2х1,38 (1,5 кв мм) | м | 108 | [8 empty] | рубль
1.1994 | КСРЭВнг(А)-FRLS 1х2х1,78 (2,5 кв мм) | м | 117 | [8 empty] | рубль
1.1995 | КСРЭВнг(А)-FRLS 2х0,5 (0,2 кв мм) | м | 124 | [8 empty] | рубль
1.1996 | КСРЭВнг(А)-FRLS 2х0,64 (0,35 кв мм) | м | 32 | [8 empty] | рубль
1.1997 | КСРЭВнг(А)-FRLS 2х2х0,8 (0,5 кв мм) | м | 83 | [8 empty] | рубль
1.1998 | КСРЭВнг(А)-FRLS 2х2х0,97 (0,75 кв мм) | м | 129 | [8 empty] | рубль
1.1999 | КСРЭВнг(А)-FRLS 2х2х1,13 (1,0 кв мм) | м | 42 | [8 empty] | рубль
1.2000 | КСРЭВнг(А)-FRLS 2х2х1,78 (2,5 кв мм) | м | 372 | [8 empty] | рубль
1.2001 | КСРЭВнг(А)-FRLS 4х0,5 (0,2 кв мм) | м | 57 | [8 empty] | рубль
1.2002 | КСРЭВнг(А)-FRLS 4х0,64 (0,35 кв мм) | м | 46 | [8 empty] | рубль
1.2003 | КСРЭВнг(А)-FRLS 4х2х0,8 (0,5 кв мм) | м | 212 | [8 empty] | рубль
1.2004 | КСРЭВнг(А)-FRLS 4х2х0,97 (0,75кв мм) | м | 53 | [8 empty] | рубль
1.2005 | КСРЭВнг(А)-FRLS 8х0,5 (0,2 кв мм) | м | 87 | [8 empty] | рубль
1.2006 | КСРЭВнг(А)-FRLSLTx 1х2х0,80 мм (0,5 мм²) | м | 96 | [8 empty] | рубль
1.2007 | КСРЭВнг(А)-FRLSLTx 1х2х0,97 мм (0,75 мм²) | м | 599 | [8 empty] | рубль
1.2008 | КСРЭВнг(А)-FRLSLTx 1х2х1,13 мм (1,0 мм²) | м | 121 | [8 empty] | рубль
1.2009 | КСРЭВнг(А)-FRLSLTx 1х2х1,38 мм (1,5 мм²) | м | 187 | [8 empty] | рубль
1.2010 | КСРЭВнг(А)-FRLSLTx 2х0,50 мм (0,2 мм²) | м | 37 | [8 empty] | рубль
1.2011 | КСРЭВнг(А)-FRLSLTx 2х2х1,13 мм (1,0 мм²) | м | 261 | [8 empty] | рубль
1.2012 | КСРЭВнг(А)-FRLSLTx 4х0,50 мм (0,2 мм²) | м | 63 | [8 empty] | рубль
1.2013 | КСРЭПКнг(А)-FRHF 1х2х0,80 (0,5 мм.кв.) (108149) | м | 63 | [8 empty] | рубль
1.2014 | КСРЭПКнг(А)-FRHF 1х2х0,97 (0,75 мм.кв.) (108152) | м | 58 | [8 empty] | рубль
1.2015 | КСРЭПКнг(А)-FRHF 2х2х0,80 (0,5 мм.кв.) (108150) | м | 123 | [8 empty] | рубль
1.2016 | КСРЭПКнг(А)-FRHF 2х2х0,97 (0,75 мм.кв.) (108153) | м | 147 | [8 empty] | рубль
1.2017 | КСРЭПнг(А)-FRHF 1х2х0,8 (0,5 кв мм) | м | 63 | [8 empty] | рубль
1.2018 | КСРЭПнг(А)-FRHF 1х2х0,97 (0,75 кв мм) | м | 84 | [8 empty] | рубль
1.2019 | КСРЭПнг(А)-FRHF 1х2х1,13 (1,0 кв мм) | м | 478 | [8 empty] | рубль
1.2020 | КСРЭПнг(А)-FRHF 1х2х1,38 (1,5 кв мм) | м | 250 | [8 empty] | рубль
1.2021 | КСРЭПнг(А)-FRHF 1х2х1,78 (2,5 кв мм) | м | 203 | [8 empty] | рубль
1.2022 | КСРЭПнг(А)-FRHF 2х2х0,8 (0,5 кв мм) | м | 176 | [8 empty] | рубль
1.2023 | КСРЭПнг(А)-FRHF 2х2х0,97 (0,75 кв мм) | м | 176 | [8 empty] | рубль
1.2024 | КСРЭПнг(А)-FRHF 2х2х1,13 (1,0 кв мм) | м | 100 | [8 empty] | рубль
1.2025 | КСРЭПнг(А)-FRHF 2х2х1,38 (1,5 кв мм) | м | 246 | [8 empty] | рубль
1.2026 | КСРЭПнг(А)-FRHF 2х2х1,78 (2,5 кв мм) | м | 350 | [8 empty] | рубль
1.2027 | КСРЭПнг(А)-FRHF 4х0,5 (0,2 кв мм) | м | 59 | [8 empty] | рубль
1.2028 | КСРЭПнг(А)-FRHF 6х0,5 (0,2 кв мм) | м | 83 | [8 empty] | рубль
1.2029 | КШСГнг(А)-FRHF 1x2x0,6 (Спецкабель) | м | 165 | [8 empty] | рубль
1.2030 | КШСГнг(А)-FRHF 2x2x0,6 (Спецкабель) | м | 86 | [8 empty] | рубль
1.2031 | КШСГнг(А)-FRHF 3x2x0,6 (Спецкабель) | м | 129 | [8 empty] | рубль
1.2032 | КШСГнг(А)-FRLS 1x2x0,6 (Спецкабель) | м | 46 | [8 empty] | рубль
1.2033 | КШСГнг(А)-FRLS 2x2x0,6 (Спецкабель) | м | 99 | [8 empty] | рубль
1.2034 | КШСГнг(А)-FRLS 3x2x0,6 (Спецкабель) | м | 143 | [8 empty] | рубль
1.2035 | КШСГЭнг(А)-FRHF 1x2x0,6 (Спецкабель) | м | 108 | [8 empty] | рубль
1.2036 | КШСГЭнг(А)-FRHF 2x2x0,6 (Спецкабель) | м | 87 | [8 empty] | рубль
1.2037 | КШСГЭнг(А)-FRHF 3x2x0,6 (Спецкабель) | м | 98 | [8 empty] | рубль
1.2038 | КШСГЭнг(А)-FRLS 1x2x0,6 (Спецкабель) | м | 66 | [8 empty] | рубль
1.2039 | КШСГЭнг(А)-FRLS 2x2x0,6 (Спецкабель) | м | 95 | [8 empty] | рубль
1.2040 | КШСГЭнг(А)-FRLS 3x2x0,6 (Спецкабель) | м | 133 | [8 empty] | рубль
1.2041 | КШСнг(А)-FRHF 1x2x0,52 (Спецкабель) | м | 26 | [8 empty] | рубль
1.2042 | КШСнг(А)-FRHF 2x2x0,52 (Спецкабель) | м | 78 | [8 empty] | рубль
1.2043 | КШСнг(А)-FRHF 3x2x0,52 (Спецкабель) | м | 108 | [8 empty] | рубль
1.2044 | КШСнг(А)-FRLS 1x2x0,52 (Спецкабель) | м | 81 | [8 empty] | рубль
1.2045 | КШСнг(А)-FRLS 2x2x0,52 (Спецкабель) | м | 89 | [8 empty] | рубль
1.2046 | КШСнг(А)-FRLS 3x2x0,52 (Спецкабель) | м | 128 | [8 empty] | рубль
1.2047 | КШСЭнг(А)-FRHF 1x2x0,52 (Спецкабель) | м | 48 | [8 empty] | рубль
1.2048 | КШСЭнг(А)-FRHF 2x2x0,52 (Спецкабель) | м | 150 | [8 empty] | рубль
1.2049 | КШСЭнг(А)-FRHF 3x2x0,52 (Спецкабель) | м | 129 | [8 empty] | рубль
1.2050 | КШСЭнг(А)-FRLS 1x2x0,52 (Спецкабель) | м | 16 | [8 empty] | рубль
1.2051 | КШСЭнг(А)-FRLS 2x2x0,52 (Спецкабель) | м | 93 | [8 empty] | рубль
1.2052 | КШСЭнг(А)-FRLS 3x2x0,52 (Спецкабель) | м | 118 | [8 empty] | рубль
1.2053 | Лоутокс 20нг(А)-FRLSLTx 1х2х0,2 | м | 7 | [8 empty] | рубль
1.2054 | Лоутокс 20нг(А)-FRLSLTx 1х2х0,35 | м | 74 | [8 empty] | рубль
1.2055 | Лоутокс 20нг(А)-FRLSLTx 1х2х0,5 | м | 121 | [8 empty] | рубль
1.2056 | Лоутокс 20нг(А)-FRLSLTx 1х2х0,75 | м | 110 | [8 empty] | рубль
1.2057 | Лоутокс 20нг(А)-FRLSLTx 1х2х1,0 | м | 142 | [8 empty] | рубль
1.2058 | Лоутокс 20нг(А)-FRLSLTx 1х2х1,5 | м | 51 | [8 empty] | рубль
1.2059 | Лоутокс 20нг(А)-FRLSLTx 1х2х2,5 | м | 116 | [8 empty] | рубль
1.2060 | Лоутокс 20нг(А)-FRLSLTx 2х2х0,2 | м | 97 | [8 empty] | рубль
1.2061 | Лоутокс 20нг(А)-FRLSLTx 2х2х0,35 | м | 60 | [8 empty] | рубль
1.2062 | Лоутокс 20нг(А)-FRLSLTx 2х2х0,5 | м | 98 | [8 empty] | рубль
1.2063 | Лоутокс 20нг(А)-FRLSLTx 2х2х0,75 | м | 116 | [8 empty] | рубль
1.2064 | Лоутокс 20нг(А)-FRLSLTx 2х2х1,0 | м | 53 | [8 empty] | рубль
1.2065 | Лоутокс 20нг(А)-FRLSLTx 2х2х1,5 | м | 62 | [8 empty] | рубль
1.2066 | Лоутокс 20нг(А)-FRLSLTx 2х2х2,5 | м | 192 | [8 empty] | рубль
1.2067 | Лоутокс 21нг(А)-FRLSLTx 1х2х0,2 | м | 14 | [8 empty] | рубль
1.2068 | Лоутокс 21нг(А)-FRLSLTx 1х2х0,35 | м | 36 | [8 empty] | рубль
1.2069 | Лоутокс 21нг(А)-FRLSLTx 1х2х0,5 | м | 23 | [8 empty] | рубль
1.2070 | Лоутокс 21нг(А)-FRLSLTx 1х2х0,75 | м | 111 | [8 empty] | рубль
1.2071 | Лоутокс 21нг(А)-FRLSLTx 1х2х1,0 | м | 59 | [8 empty] | рубль
1.2072 | Лоутокс 21нг(А)-FRLSLTx 1х2х1,5 | м | 163 | [8 empty] | рубль
1.2073 | Лоутокс 21нг(А)-FRLSLTx 1х2х2,5 | м | 123 | [8 empty] | рубль
1.2074 | Лоутокс 21нг(А)-FRLSLTx 2х2х0,2 | м | 55 | [8 empty] | рубль
1.2075 | Лоутокс 21нг(А)-FRLSLTx 2х2х0,35 | м | 60 | [8 empty] | рубль
1.2076 | Лоутокс 21нг(А)-FRLSLTx 2х2х0,5 | м | 117 | [8 empty] | рубль
1.2077 | Лоутокс 21нг(А)-FRLSLTx 2х2х0,75 | м | 266 | [8 empty] | рубль
1.2078 | Лоутокс 21нг(А)-FRLSLTx 2х2х1,0 | м | 165 | [8 empty] | рубль
1.2079 | Лоутокс 21нг(А)-FRLSLTx 2х2х1,5 | м | 62 | [8 empty] | рубль
1.2080 | Лоутокс 21нг(А)-FRLSLTx 2х2х2,5 | м | 226 | [8 empty] | рубль
1.2081 | Лоутокс 30нг(А)-FRLSLTx 1х2х0,52 | м | 43 | [8 empty] | рубль
1.2082 | Лоутокс 30нг(А)-FRLSLTx 2х2х0,52 | м | 212 | [8 empty] | рубль
1.2083 | Лоутокс 30нг(А)-FRLSLTx 3х2х0,52 | м | 89 | [8 empty] | рубль
1.2084 | Лоутокс 31нг(А)-FRLSLTx 1х2х0,52 | м | 102 | [8 empty] | рубль
1.2085 | Лоутокс 31нг(А)-FRLSLTx 2х2х0,52 | м | 116 | [8 empty] | рубль
1.2086 | Лоутокс 31нг(А)-FRLSLTx 3х2х0,52 | м | 122 | [8 empty] | рубль
1.2087 | Любой знак пожарной безопасности F 100х100 (пленка ПВХ самоклеящаяся) | шт | 450 | [8 empty] | рубль
1.2088 | Любой знак пожарной безопасности F 200х200 (пленка ПВХ самоклеящаяся) | шт | 650 | [8 empty] | рубль
1.2089 | Любой знак эвакуационный E 200х200 (фотолюминесцентная пленка ПВХ самоклеящаяся) | шт | 650 | [8 empty] | рубль
1.2090 | МЕТАНнет Извещатель горючих газов метан/пропан пороговый | шт | 3272 | [8 empty] | рубль
1.2091 | МЕТКА АДРЕСНАЯ АМ-1-R3 | шт | 942 | [8 empty] | рубль
1.2092 | Метка адресная АМ-4-R3 | шт | 1402 | [8 empty] | рубль
1.2093 | Метка адресная АМП-4-R3 | шт | 13021 | [8 empty] | рубль
1.2094 | Метка адресная пожарная искробезопасная АМП-2Ex прот.R3 | шт | 24407 | [8 empty] | рубль
1.2095 | Метка адресная пожарная со встроенным изолятором короткого замыкания АМП-4-ИКЗ-R3 | шт | 12926 | [8 empty] | рубль
1.2096 | Микрофон внешний Sonar SM-03, 20-28В, 75х55х35мм | шт | 8731 | [8 empty] | рубль
1.2097 | Микрофонная консоль-20 Микрофонная консоль с 20 зонами речевой трансляции | шт | 30570 | [8 empty] | рубль
1.2098 | Мини компьютер (неттоп) с установленным АРМ С3000-100 | шт | 66639 | [8 empty] | рубль
1.2099 | Мини компьютер (неттоп) с установленным АРМ С3000-200 | шт | 80940 | [8 empty] | рубль
1.2100 | Мини компьютер (неттоп) с установленным АРМ С3000-400 | шт | 114402 | [8 empty] | рубль
1.2101 | Мини компьютер (неттоп) с установленным АРМ С3000-50 | шт | 52338 | [8 empty] | рубль
1.2102 | МИП-12 исп.20 (МИП-12-3/П5-Р-RS) Модуль источника питания МИП-12 исп.20 (МИП-12-3/П5-Р-RS) | шт | 6606 | [8 empty] | рубль
1.2103 | МИП-24 исп.20 (МИП-24-2/П5-Р-RS) Модуль источника питания МИП-24 исп.20 (МИП-24-2/П5-Р-RS) | шт | 6607 | [8 empty] | рубль
1.2104 | МК-1 ШПС - Монтажный комплект для крепления дополнительного оборудования на двери ШПС-12, ШПС-24 | шт | 1169 | [8 empty] | рубль
1.2105 | МК10-1 Оконечный монтажный комплект (контроль работы и диагностика термокабеля) | шт | 1680 | [8 empty] | рубль
1.2106 | МК10-2 Вводный монтажный комплект (подключение Сигнала и термокабеля) | шт | 1652 | [8 empty] | рубль
1.2107 | МК10-2-П Промежуточный монтажный комплект (подключение термокабеля, два ввода) | шт | 1666 | [8 empty] | рубль
1.2108 | МК-2 монтажный комплект для ДИП-34А и С2000-ИП | шт | 351 | [8 empty] | рубль
1.2109 | МК-3 вставка | шт | 149 | [8 empty] | рубль
1.2110 | МК-3 монтажный комплект для ДИП-34А, С2000-ИП, ДИП-31 | шт | 190 | [8 empty] | рубль
1.2111 | МК-4 Монтажный комплект для ДИП | шт | 136 | [8 empty] | рубль
1.2112 | МК-5А Монтажный комплект для АБ | шт | 503 | [8 empty] | рубль
1.2113 | МК-7А Монтажный комплект для АБ | шт | 503 | [8 empty] | рубль
1.2114 | Модуль автоматики дымоудаления МДУ-1-R3 | шт | 4150 | [8 empty] | рубль
1.2115 | Модуль автоматики дымоудаления МДУ-1С-R3 | шт | 4150 | [8 empty] | рубль
1.2116 | Модуль автоматики пожаротушения МПТ-1-R3 | шт | 7394 | [8 empty] | рубль
1.2117 | Модуль автоматики пожаротушения со встроенным изолятором короткого замыкания МПТ-1-ИКЗ-R3 | шт | 7394 | [8 empty] | рубль
1.2118 | Модуль входной магнитоконтактный радиоканальный МВ1-ПРО | шт | 3766.14 | [8 empty] | рубль
1.2119 | Модуль входной магнитоконтактный радиоканальный МВ1-ПРО (бежевый RAL 1015) | шт | 15616 | [8 empty] | рубль
1.2120 | Модуль входной магнитоконтактный радиоканальный МВ1-ПРО (серый RAL 7035) | шт | 15616 | [8 empty] | рубль
1.2121 | Модуль входной магнитоконтактный радиоканальный МВ1-ПРО (чёрный RAL 9005) | шт | 4137.02 | [8 empty] | рубль
1.2122 | Модуль входной магнитоконтактный радиоканальный МВ1-ПРО исп.Л | шт | 3766.14 | [8 empty] | рубль
1.2123 | Модуль входной магнитоконтактный радиоканальный МВ1-ПРО исп.Л (бежевый RAL 1015) | шт | 15616 | [8 empty] | рубль
1.2124 | Модуль входной магнитоконтактный радиоканальный МВ1-ПРО исп.Л (серый RAL 7035) | шт | 15616 | [8 empty] | рубль
1.2125 | Модуль входной магнитоконтактный радиоканальный МВ1-ПРО исп.Л (чёрный RAL 9005) | шт | 4137.02 | [8 empty] | рубль
1.2126 | Модуль выходов МР6 (S3) исп.Л | шт | 10732.34 | [8 empty] | рубль
1.2127 | Модуль газового пожаротушения Заря-10 | шт | 97652 | [8 empty] | рубль
1.2128 | Модуль газового пожаротушения ЛПТ МГП 55-150-50 | шт | 180000 | [8 empty] | рубль
1.2129 | Модуль газового пожаротушения МГП 60-100-40 | шт | 90000 | [8 empty] | рубль
1.2130 | Модуль газового пожаротушения МГП 60-35-24 | шт | 139309 | [8 empty] | рубль
1.2131 | Модуль газового пожаротушения МГП 60-60-24 | шт | 114155 | [8 empty] | рубль
1.2132 | Модуль газового пожаротушения МГП 65-80-32 «АТАКА» | шт | 140000 | [8 empty] | рубль
1.2133 | Модуль газового пожаротушения МГПХ 150-40-33-3М | шт | 63333 | [8 empty] | рубль
1.2134 | Модуль газового пожаротушения МПА-KD (25-51-40) | шт | 104000 | [8 empty] | рубль
1.2135 | Модуль газового пожаротушения МПГС 60-16-24 | шт | 126244 | [8 empty] | рубль
1.2136 | Модуль газового пожаротушения ПЛАМЯ МГП-65-100-40 | шт | 185114 | [8 empty] | рубль
1.2137 | Модуль интерфейсный ИМ-1-R3 | шт | 4176 | [8 empty] | рубль
1.2138 | Модуль источника питания МИП-12 исп.01 (МИП-12-1/7ПЗ), 12В, 1А. | шт | 1575 | [8 empty] | рубль
1.2139 | Модуль источника питания МИП-12 исп.02 (МИП-12-1/ПЗ), 12В, 1,5А. | шт | 1458 | [8 empty] | рубль
1.2140 | Модуль контроля доступа МКД-2-R3 | шт | 11103 | [8 empty] | рубль
1.2141 | Модуль контроля состояния резервированных источников питания "МКС РИП" | шт | 1219 | [8 empty] | рубль
1.2142 | Модуль межпанельной коммуникации ММПИ (S3) исп.Л | шт | 12483.04 | [8 empty] | рубль
1.2143 | Модуль пожарный тонкораспыленной водой Буран-15ТРВ4 МУПТВ-13,6-ГЗ-ВД | шт | 28658 | [8 empty] | рубль
1.2144 | Модуль пожарный тонкораспыленной водой МУПТВ-13,5-ГЗ-ВД ("Тунгус") | шт | 30559 | [8 empty] | рубль
1.2145 | Модуль пожарный тонкораспыленной водой МУПТВ-15ГЗ-ВД "ТРВ-15М Ураган-2" | шт | 22317 | [8 empty] | рубль
1.2146 | Модуль пожарный тонкораспыленной водой МУПТВ-17-ГЗ-ВД «ТРВ-17М Ураган-2» | шт | 27150 | [8 empty] | рубль
1.2147 | Модуль пожарный тонкораспыленной водой МУПТВ-60 "Тайфун" | шт | 150000 | [8 empty] | рубль
1.2148 | Модуль пожарный тонкораспыленной водой ТРВ-Гарант-14,5-60 | шт | 28903 | [8 empty] | рубль
1.2149 | Модуль пожарный тонкораспыленной водой ТРВ-Гарант-14,5-85 | шт | 30864 | [8 empty] | рубль
1.2150 | Модуль порошкового пожаротушения «БУРАН-2,5-2С | шт | 5951 | [8 empty] | рубль
1.2151 | Модуль порошкового пожаротушения Буран-15И Взр | шт | 15431 | [8 empty] | рубль
1.2152 | Модуль порошкового пожаротушения Буран-15КД | шт | 13589 | [8 empty] | рубль
1.2153 | Модуль порошкового пожаротушения Буран-2,5(2С) | шт | 5676 | [8 empty] | рубль
1.2154 | Модуль порошкового пожаротушения Буран-8Н/У | шт | 9599 | [8 empty] | рубль
1.2155 | Модуль порошкового пожаротушения МПП «Гарант-12» | шт | 19234 | [8 empty] | рубль
1.2156 | Модуль порошкового пожаротушения МПП «Гарант-12КД» | шт | 17427 | [8 empty] | рубль
1.2157 | Модуль порошкового пожаротушения МПП «Гарант5» | шт | 9845 | [8 empty] | рубль
1.2158 | Модуль порошкового пожаротушения МПП «Гарант-7» | шт | 8400 | [8 empty] | рубль
1.2159 | Модуль преобразователя "МП 24/12 В исп.01" | шт | 1188 | [8 empty] | рубль
1.2160 | Модуль преобразователя "МП 24/12 В исп.02" | шт | 974 | [8 empty] | рубль
1.2161 | Модуль преобразователя "МП 24/12 В" | шт | 987 | [8 empty] | рубль
1.2162 | Модуль преобразователя "МП 24/5В" | шт | 699 | [8 empty] | рубль
1.2163 | Модуль релейный РМ-1С-R3 | шт | 2495 | [8 empty] | рубль
1.2164 | Модуль релейный адресный искробезопасный <контроль целостности цепи> РМ-1К Ex-IIB прот.R3 | шт | 22113 | [8 empty] | рубль
1.2165 | Модуль релейный РМ-1-R3 | шт | 1503 | [8 empty] | рубль
1.2166 | Модуль релейный РМ-1К-R3 | шт | 3157 | [8 empty] | рубль
1.2167 | Модуль релейный РМ-4-R3 | шт | 3675 | [8 empty] | рубль
1.2168 | Модуль релейный РМ-4К-R3 | шт | 3893 | [8 empty] | рубль
1.2169 | Модуль релейный со встроенным изолятором короткого замыкания РМ-1К-ИКЗ-R3 | шт | 3891 | [8 empty] | рубль
1.2170 | Модуль релейный со встроенным изолятором короткого замыкания РМ-4К-ИКЗ-R3 | шт | 5376 | [8 empty] | рубль
1.2171 | Модуль речевого оповещения МРО-2М-R3 | шт | 11962 | [8 empty] | рубль
1.2172 | Модуль связи МС-ТЛ | шт | 10380 | [8 empty] | рубль
1.2173 | Модуль сопряжения "R3-МС" | шт | 19567 | [8 empty] | рубль
1.2174 | Модуль сопряжения конвертер протокола МС-КП | шт | 7960 | [8 empty] | рубль
1.2175 | Модуль сопряжения МС-1 | шт | 3208 | [8 empty] | рубль
1.2176 | Модуль сопряжения МС-2 | шт | 19943 | [8 empty] | рубль
1.2177 | Модуль сопряжения МС-3 | шт | 7748 | [8 empty] | рубль
1.2178 | Модуль сопряжения МС-4 | шт | 7484 | [8 empty] | рубль
1.2179 | Модуль сопряжения повторитель интерфейса МС-ПИ | шт | 7344 | [8 empty] | рубль
1.2180 | Модуль сопряжения преобразователь интерфейса "R3-МС-Е" | шт | 21351 | [8 empty] | рубль
1.2181 | Модуль сопряжения преобразователь интерфейса МС-Е | шт | 10468 | [8 empty] | рубль
1.2182 | Модуль сопряжения радиоудлинитель интерфейса МС-Р | шт | 22453 | [8 empty] | рубль
1.2183 | Модуль сопряжения шлюз МС-Ш | шт | 48600 | [8 empty] | рубль
1.2184 | Модуль трансивера LON (S2) для устр-в ИСБ "Стрелец Интеграл" | шт | 7850.7 | [8 empty] | рубль
1.2185 | Модуль трансивера LON (S2) для устр-в ИСБ "Стрелец Интеграл" исп.Л | шт | 7850.7 | [8 empty] | рубль
1.2186 | Модуль трансивера S3 | шт | 4332.22 | [8 empty] | рубль
1.2187 | Модуль шлейфов сигнализации МШС4/2 (S3) исп.Л | шт | 9918.6 | [8 empty] | рубль
1.2188 | МПН - Модуль подключения нагрузки | шт | 103 | [8 empty] | рубль
1.2189 | МЭТ-01-01 - Z-образная стойка для крепления термокабеля с анкером, высота 100мм, цена за 10 шт. | шт | 2118 | [8 empty] | рубль
1.2190 | МЭТ-01-02 - Т-образная стойка для крепления термокабеля с анкером, высота 100мм, цена за 10 шт. | шт | 212 | [8 empty] | рубль
1.2191 | МЭТ-01-03 - L-образная стойка для крепления термокабеля, высота 120мм, цена за 10 шт. | шт | 292 | [8 empty] | рубль
1.2192 | МЭТ-01-04 - Металлическая скоба для крепления термокабеля 10*17мм, цена за 10 шт. | шт | 212 | [8 empty] | рубль
1.2193 | МЭТ-02-01 - Клипса для крепления термокабеля стяжкой, цена за 10 шт. | шт | 887 | [8 empty] | рубль
1.2194 | МЭТ-03-01 - Кабельные стяжки 4.8*300, не поддерживающие горения, цена за 10 шт. | шт | 180 | [8 empty] | рубль
1.2195 | МЭТ-04-01 - Пластиковый хомут для крепления термокабеля, цена за 10 шт. | шт | 296 | [8 empty] | рубль
1.2196 | МЭТ-04-02 - Металлический обрезиненный хомут для крепления термокабеля, цена за 10 шт. | шт | 356 | [8 empty] | рубль
1.2197 | Объектовые коммуникаторы | шт | 5331 | [8 empty] | рубль
1.2198 | Огнетушитель ОП-10 | шт | 1400 | [8 empty] | рубль
1.2199 | Огнетушитель ОП-4 | шт | 805 | [8 empty] | рубль
1.2200 | Огнетушитель ОП-8 | шт | 3260 | [8 empty] | рубль
1.2201 | Огнетушитель ОУ-2 | шт | 2200 | [8 empty] | рубль
1.2202 | Огнетушитель ОУ-5 | шт | 2239 | [8 empty] | рубль
1.2203 | Огнетушитель ОУ-8 | шт | 5750 | [8 empty] | рубль
1.2204 | Оповещатель звуковой радиоканальный "Сирена-ПРО" | шт | 5392.4 | [8 empty] | рубль
1.2205 | Оповещатель звуковой радиоканальный "Сирена-ПРО" исп.Л | шт | 5392.4 | [8 empty] | рубль
1.2206 | Оповещатель охранно-пожарный комбинированный свето-звуковой адресный ОПОП 124-R3 <бело-красный> | шт | 3589 | [8 empty] | рубль
1.2207 | Оповещатель охранно-пожарный световой адресный ОПОП 1-R3 <"БЕГУЩИЙ ЧЕЛОВЕК+лестница вверх вправо" фон зеленый> | шт | 1613 | [8 empty] | рубль
1.2208 | Оповещатель охранно-пожарный световой адресный ОПОП 1-R3 <""Аэрозоль - не входить!" фон красный> | шт | 999 | [8 empty] | рубль
1.2209 | Оповещатель охранно-пожарный световой адресный ОПОП 1-R3 <"EXIT" фон зеленый> | шт | 1344 | [8 empty] | рубль
1.2210 | Оповещатель охранно-пожарный световой адресный ОПОП 1-R3 <"АВАРИЙНЫЙ ВЫХОД" фон зеленый> | шт | 1613 | [8 empty] | рубль
1.2211 | Оповещатель охранно-пожарный световой адресный ОПОП 1-R3 <"Автоматика отключена" фон красный> | шт | 1613 | [8 empty] | рубль
1.2212 | Оповещатель охранно-пожарный световой адресный ОПОП 1-R3 <"Аэрозоль - уходи!" фон красный> | шт | 832 | [8 empty] | рубль
1.2213 | Оповещатель охранно-пожарный световой адресный ОПОП 1-R3 <"БДМ отм. 0.0" фон красный> | шт | 1344 | [8 empty] | рубль
1.2214 | Оповещатель охранно-пожарный световой адресный ОПОП 1-R3 <"БДМ отм. 4.8" фон красный> | шт | 1344 | [8 empty] | рубль
1.2215 | Оповещатель охранно-пожарный световой адресный ОПОП 1-R3 <"БЕГУЩИЙ ЧЕЛОВЕК+лестница вверх влево" фон зеленый> | шт | 1344 | [8 empty] | рубль
1.2216 | Оповещатель охранно-пожарный световой адресный ОПОП 1-R3 <"БЕГУЩИЙ ЧЕЛОВЕК+лестница вниз вправо" фон зеленый> | шт | 1613 | [8 empty] | рубль
1.2217 | Оповещатель охранно-пожарный световой адресный ОПОП 1-R3 <"БЕГУЩИЙ ЧЕЛОВЕК+Стрелка влево" фон зеленый> | шт | 1344 | [8 empty] | рубль
1.2218 | Оповещатель охранно-пожарный световой адресный ОПОП 1-R3 <"БЕГУЩИЙ ЧЕЛОВЕК+Стрелка вправо" фон зеленый> | шт | 1328 | [8 empty] | рубль
1.2219 | Оповещатель охранно-пожарный световой адресный ОПОП 1-R3 <"БЕЗОПАСНАЯ ЗОНА МГН" фон зеленый> | шт | 1613 | [8 empty] | рубль
1.2220 | Оповещатель охранно-пожарный световой адресный ОПОП 1-R3 <"БЕЗОПАСНАЯ ЗОНА" фон зеленый> | шт | 499 | [8 empty] | рубль
1.2221 | Оповещатель охранно-пожарный световой адресный ОПОП 1-R3 <"ВЫХОД + лестница вверх вправо" фон зеленый> | шт | 1613 | [8 empty] | рубль
1.2222 | Оповещатель охранно-пожарный световой адресный ОПОП 1-R3 <"ВЫХОД + лестница вниз влево" фон зеленый> | шт | 1397 | [8 empty] | рубль
1.2223 | Оповещатель охранно-пожарный световой адресный ОПОП 1-R3 <"ВЫХОД + стрелка вверх" фон зеленый> | шт | 1344 | [8 empty] | рубль
1.2224 | Оповещатель охранно-пожарный световой адресный ОПОП 1-R3 <"ВЫХОД + стрелка влево" фон зеленый> | шт | 1344 | [8 empty] | рубль
1.2225 | Оповещатель охранно-пожарный световой адресный ОПОП 1-R3 <"ВЫХОД + стрелка вниз" фон зеленый> | шт | 1344 | [8 empty] | рубль
1.2226 | Оповещатель охранно-пожарный световой адресный ОПОП 1-R3 <"ВЫХОД + стрелка вправо" фон зеленый> | шт | 1613 | [8 empty] | рубль
1.2227 | Оповещатель охранно-пожарный световой адресный ОПОП 1-R3 <"ВЫХОД + стрелки влево, вправо" фон зеленый> | шт | 1613 | [8 empty] | рубль
1.2228 | Оповещатель охранно-пожарный световой адресный ОПОП 1-R3 <"выход для МГН налево" фон зеленый> | шт | 1344 | [8 empty] | рубль
1.2229 | Оповещатель охранно-пожарный световой адресный ОПОП 1-R3 <"выход для мгн направо" фон зеленый> | шт | 1344 | [8 empty] | рубль
1.2230 | Оповещатель охранно-пожарный световой адресный ОПОП 1-R3 <"ВЫХОД" фон зеленый> | шт | 1613 | [8 empty] | рубль
1.2231 | Оповещатель охранно-пожарный световой адресный ОПОП 1-R3 <"ЗАПАСНЫЙ ВЫХОД" фон зеленый> | шт | 1344 | [8 empty] | рубль
1.2232 | Оповещатель охранно-пожарный световой адресный ОПОП 1-R3 <"НАСОСНАЯ СТАНЦИЯ + лестница вниз вправо" фон зеленый> | шт | 1344 | [8 empty] | рубль
1.2233 | Оповещатель охранно-пожарный световой адресный ОПОП 1-R3 <"НАСОСНАЯ СТАНЦИЯ" фон зеленый> | шт | 1344 | [8 empty] | рубль
1.2234 | Оповещатель охранно-пожарный световой адресный ОПОП 1-R3 <"ПОЖАР" фон красный> | шт | 1344 | [8 empty] | рубль
1.2235 | Оповещатель охранно-пожарный световой адресный ОПОП 1-R3 <"ПОЖАРОБЕЗОПАСНАЯ ЗОНА МГН" фон зеленый> | шт | 1532 | [8 empty] | рубль
1.2236 | Оповещатель охранно-пожарный световой адресный ОПОП 1-R3 <"ПОЖАРОБЕЗОПАСНАЯ ЗОНА" фон зеленый> | шт | 1613 | [8 empty] | рубль
1.2237 | Оповещатель охранно-пожарный световой адресный ОПОП 1-R3 <"Порошок - не входить!" фон красный> | шт | 1613 | [8 empty] | рубль
1.2238 | Оповещатель охранно-пожарный световой адресный ОПОП 1-R3 <"Порошок - уходи!" фон красный> | шт | 1613 | [8 empty] | рубль
1.2239 | Оповещатель охранно-пожарный световой адресный ОПОП 1-R3 <"ПОРОШОК НЕ ВХОДИ" фон красный> | шт | 1725 | [8 empty] | рубль
1.2240 | Оповещатель охранно-пожарный световой адресный ОПОП 1-R3 <"ПОРОШОК УХОДИ" фон красный> | шт | 503 | [8 empty] | рубль
1.2241 | Оповещатель охранно-пожарный световой адресный ОПОП 1-R3 <"СТРЕЛКА ВЛЕВО" фон зеленый> | шт | 1613 | [8 empty] | рубль
1.2242 | Оповещатель охранно-пожарный световой адресный ОПОП 1-R3 <"СТРЕЛКА ВПРАВО" фон зеленый> | шт | 1613 | [8 empty] | рубль
1.2243 | Оповещатель охранно-пожарный световой адресный ОПОП 1-R3 <"ТСХ" фон красный> | шт | 1344 | [8 empty] | рубль
1.2244 | Оповещатель охранно-пожарный световой адресныйй ОПОП 1-R3 <"БЕГУЩИЙ ЧЕЛОВЕК+лестница вниз влево" фон зеленый> | шт | 1344 | [8 empty] | рубль
1.2245 | Оповещатель пожарный комбинированный свето-звуковой базовый адресный ОПОП 124Б-R3 | шт | 3478 | [8 empty] | рубль
1.2246 | Оповещатель пожарный речевой Sonar SCS-20T <100В, мощность 20/10Вт, 65Hz -20kНz, чувствительность 87±3 дБ, максиамальное звуковое давление 100±дБ, Ø230*90 мм, 1.6кг, ABS-пластик, отверстие для монтажа Ø200 мм, белый> | шт | 4562 | [8 empty] | рубль
1.2247 | Оповещатель пожарный речевой Sonar встраиваемый Sonar SCS-03В <100 В, мощность 3 / 1.5 / 0,75 Вт, 150 Hz -15 kНz, чувствительность 91±3 дБ, максимальное звуковое давление 96±3дБ, Ø174*61 мм, 0.6 кг, отверстие для монтажа Ø150 мм, ABS пластик, цвет ЧЕРНЫЙ (RAL9005)> | шт | 1428 | [8 empty] | рубль
1.2248 | Оповещатель пожарный речевой Sonar встраиваемый Sonar SCS-106A <100В, мощность 6/3Вт, 110Hz -15kНz, чувствительность 91±3 дБ, максимальное звуковое давление 99±3 дБ, Ø180*140 мм, 1.5кг, отверстие для монтажа Ø160 мм, стальной противопожарный корпус, белый> | шт | 6607 | [8 empty] | рубль
1.2249 | Оповещатель пожарный речевой Sonar колонного типа Sonar SCS-810 <100В,10/5Вт, 140Hz-18kНz, чувствительность 90±3 дБ, максимальное звуковое давление 100±3дБ, 258x151x125мм, 2.0кг, алюминий, IP56, корпус серый> | шт | 7708 | [8 empty] | рубль
1.2250 | Оповещатель пожарный речевой Sonar колонного типа Sonar SCS-820 <100В, 20Вт/10Вт, 130Hz-15kНz, чувствительность 91±3 дБ, максимальное звуковое давление 104±дБ, 378x151x125мм, 3.0кг, алюминий, IP56, корпус серый> | шт | 11137 | [8 empty] | рубль
1.2251 | Оповещатель пожарный речевой Sonar колонного типа Sonar SCS-830 <100В, 30/15Вт, 120Hz-15kНz, чувствительность 93±3 дБ, максимальное звуковое давление 108±дБ, 498x151x125мм, 4.0кг, алюминий, IP56, корпус серый> | шт | 18688 | [8 empty] | рубль
1.2252 | Оповещатель пожарный речевой Sonar колонного типа Sonar SCS-840 <100В, 40Вт/20Вт, 120Hz-18kНz, чувствительность 93±3 дБ, максимальное звуковое давление 109±дБ, 618x151x125мм, 5.0кг, алюминий, IP56, корпус серый> | шт | 23596 | [8 empty] | рубль
1.2253 | Оповещатель пожарный речевой Sonar колонного типа Sonar SCS-910 <100В, 10/5Вт, 170Hz-15kНz, чувствительность 90±3 дБ, максимальное звуковое давление 100±3дБ, 300x104x86мм, 1.5кг, алюминий,белый> | шт | 5506 | [8 empty] | рубль
1.2254 | Оповещатель пожарный речевой Sonar колонного типа Sonar SCS-920 <100В, 20/10Вт, 220Hz-13kНz, чувствительность 95±3 дБ, максимальное звуковое давление 108±дБ, 478x104x86мм, 2.1кг, алюминий, белый> | шт | 8495 | [8 empty] | рубль
1.2255 | Оповещатель пожарный речевой Sonar колонного типа Sonar SCS-930 <100В, 30/15Вт, 250Hz-13kНz, чувствительность 95±3 дБ, максимальное звуковое давление 110±3дБ, 656x104x86мм, 2.8кг, алюминий, белый> | шт | 8652 | [8 empty] | рубль
1.2256 | Оповещатель пожарный речевой Sonar колонного типа Sonar SCS-940 <100В, 40/20Вт, 200Hz-15kНz, чувствительность 95±3 дБ, максимальное звуковое давление 111±дБ, 834x104x86мм, 3.35кг, алюминий, белый> | шт | 12270 | [8 empty] | рубль
1.2257 | Оповещатель пожарный речевой Sonar настенный SCS-110M <100В, мощность 10Вт/5/2,5Вт, 190Hz -9kНz, чувствительность 91±3 дБ, максимальное звуковое давление 101±3 дБ, Ø170*67 мм, 1,1кг, металлический корпус, возможна установка на потолок,белый> | шт | 4333 | [8 empty] | рубль
1.2258 | Оповещатель пожарный речевой Sonar настенный Sonar SW-01 (корпус черный) <100 В, мощность 1/0.5Вт, 125Hz-15kНz, звуковое давление 90дБ, чувствительность 90 дБ, 195*175*86мм, 0.7кг, ABS-пластик, цвет ЧЕРНЫЙ (RAL 9005)> | шт | 1561 | [8 empty] | рубль
1.2259 | Оповещатель пожарный речевой Sonar настенный Sonar SW-01 <100 В, мощность 1/0.5Вт, 125Hz-15kНz, звуковое давление 90дБ, чувствительность 90 дБ, 195*175*86мм, 0.7кг, ABS-пластик, белый> | шт | 1561 | [8 empty] | рубль
1.2260 | Оповещатель пожарный речевой Sonar настенный Sonar SW-03 <100В, мощность 3Вт/1.5Вт, 125Hz-15kНz, звуковое давление 102 дБ, чувствительность 97 дБ, 195*175*86мм, 0.59кг, ABS-пластик> | шт | 1282 | [8 empty] | рубль
1.2261 | Оповещатель пожарный речевой Sonar настенный Sonar SW-03В (корпус черный) <100В, мощность 3/1.5Вт, 125Hz-15kНz, звуковое давление 95 дБ, чувствительность 90 дБ, 195*175*86мм, 0.7кг, ABS-пластик,цвет ЧЕРНЫЙ (RAL9005)> | шт | 1286 | [8 empty] | рубль
1.2262 | Оповещатель пожарный речевой Sonar настенный Sonar SW-10 <100 В, мощность 10 /5 Вт, 100 В, 125 Hz-15 kНz, звуковое давление 100 дБ, чувствительность 90 дБ, 195*175*86 мм, 0.7 кг, ABS-пластик,белый> | шт | 2231 | [8 empty] | рубль
1.2263 | Оповещатель пожарный речевой Sonar настенный Sonar SWS-103B (корпус черный) <100В, мощность 3Вт/1.5Вт, 130Hz-15kНz, звуковое давление 97± 3 дБ, чувствительность 97 дБ, 312*210*85мм, 1.4кг, ABS-пластик, цвет ЧЕРНЫЙ> | шт | 2994 | [8 empty] | рубль
1.2264 | Оповещатель пожарный речевой Sonar настенный Sonar SWS-110B <100В, мощность 10Вт/5Вт, 130Hz-15kНz, звуковое давление 101 дБ, чувствительность 91 дБ, 312x210x85мм, 1.4кг, ABS-пластик, цвет ЧЕРНЫЙ> | шт | 3301 | [8 empty] | рубль
1.2265 | Оповещатель пожарный речевой Sonar подвесной Sonar SCP-10 <100 В, мощность10 /5/2.5 Вт, 150 Hz -18 kНz, чувствительность 91±3дБ, максимальное звуковое давление 101 ± 3 дБ, Ø138*205 мм, 1.5 кг, ABS-пластик, провод 1.8 м (со встроенным тросиком для подвеса), белый> | шт | 7310 | [8 empty] | рубль
1.2266 | Оповещатель пожарный речевой Sonar подвесной Sonar SCP-20 <100 В, мощность 20 /10 / 5 Вт, 140 Hz -15 kНz, чувствительность 92±3дБ, максимальное звуковое давление 105 ± 3 дБ, Ø170*245 мм, 1.5 кг, ABS-пластик, провод 1.8 м (со встроенным тросиком для подвеса), белый> | шт | 8065 | [8 empty] | рубль
1.2267 | Оповещатель пожарный речевой Sonar прожекторного типа Sonar SNS-10 <100В, мощность 10/5Вт, 150Hz -18kНz, чувствительность 91±3дБ, уровень звукового давления 101 дБ, 138*205мм, 1.6кг, ABS-пластик, провод с гермовводом 30 см, белый> | шт | 5714 | [8 empty] | рубль
1.2268 | Оповещатель пожарный речевой Sonar прожекторного типа Sonar SNS-20 <двунаправленный, 100 В, мощность 20/10 Вт, 140 Hz -20 kНz, чувствительность 88±3 дБ, звуковое давление 101±3дБ, Ø138x205, 1.6кг, ABS-пластик, провод с гермовводом 30 см,белый> | шт | 6589 | [8 empty] | рубль
1.2269 | Оповещатель пожарный речевой Sonar рупорный Sonar SHS-100TA <100 В, 100 Вт, 160 - 8000Гц, чувствительность 114±3 дБ, звуковое давление 134 ± 3 дБ, 505х500 мм, 5.1 кг, IP56, белый> | шт | 17335 | [8 empty] | рубль
1.2270 | Оповещатель пожарный речевой Sonar рупорный Sonar SHS-10TA <100В, 10/5/2.5Вт, 350Hz-7kНz, чувствительность 105± 3дБ, звуковое давление 115 ± 3 дБ, ф208*263мм, 1.4кг, алюминиевый корпус, белый> | шт | 5792 | [8 empty] | рубль
1.2271 | Оповещатель пожарный речевой Sonar рупорный Sonar SHS-15T <100В, 15/10/5Вт, 400Hz-7kНz, чувствительность 104 дБ, звуковое давление 116 дБ, 221*163*233 мм, 1.4 кг, ABS-пластик,белый> | шт | 4462 | [8 empty] | рубль
1.2272 | Оповещатель пожарный речевой Sonar рупорный Sonar SHS-20TA <100В, 20/10Вт, 350Hz-8kНz, чувствительность 105 дБ, звуковое давление 117 дБ, 249*290 мм, 2 кг, алюминиевый корпус,белый> | шт | 9250 | [8 empty] | рубль
1.2273 | Оповещатель пожарный речевой Sonar рупорный Sonar SHS-30T <100 В, 30/15 Вт, 400 Hz-6 kНz, чувствительность 104 дБ, звуковое давление 119 дБ, 285*206*288мм, 1.8кг, ABS-пластик,белый> | шт | 9850 | [8 empty] | рубль
1.2274 | Оповещатель пожарный речевой Sonar рупорный Sonar SHS-50T <100 В, 50/25 Вт, 400 Hz-6 kНz, чувствительность 104 дБ, звуковое давление 121 дБ, 285x206x288 мм, 3.9 кг, АBS-пластик,белый> | шт | 9915 | [8 empty] | рубль
1.2275 | Оповещатель пожарный речевой встраиваемый Sonar SCS-06-03 100В, мощность 6/3/1.5Вт, 145 Гц -20кГц, чувствительность 89±3 дБ, максиамальное звуковое давление 95±3 дБ, Ø174х41мм, 0,6 кг, отверстие для монтажа Ø150 мм, ABS-пластик, винтовые клеммы до 2x1,5 мм² | шт | 1703 | [8 empty] | рубль
1.2276 | Оповещатель пожарный речевой радиоканальный "Орфей-ПРО" | шт | 7478.6 | [8 empty] | рубль
1.2277 | Оповещатель пожарный речевой радиоканальный "Орфей-ПРО" (бежевый RAL 1015) | шт | 30988 | [8 empty] | рубль
1.2278 | Оповещатель пожарный речевой радиоканальный "Орфей-ПРО" (серый RAL 7035) | шт | 30988 | [8 empty] | рубль
1.2279 | Оповещатель пожарный речевой радиоканальный "Орфей-ПРО" (чёрный RAL 9005) | шт | 8239.88 | [8 empty] | рубль
1.2280 | Оповещатель пожарный речевой радиоканальный "Орфей-ПРО" исп. Л (чёрный RAL 9005) | шт | 8239.88 | [8 empty] | рубль
1.2281 | Оповещатель пожарный речевой радиоканальный "Орфей-ПРО" исп.Л | шт | 7478.6 | [8 empty] | рубль
1.2282 | Оповещатель пожарный световой радиоканальный "Табло-ПРО" | шт | 6895.44 | [8 empty] | рубль
1.2283 | Оповещатель пожарный световой радиоканальный "Табло-ПРО" (чёрный RAL 9005) | шт | 7584.74 | [8 empty] | рубль
1.2284 | Оповещатель пожарный световой радиоканальный "Табло-ПРО" исп.Л | шт | 6895.44 | [8 empty] | рубль
1.2285 | Оповещатель пожарный световой радиоканальный "Табло-ПРО" исп.Л (чёрный RAL 9005) | шт | 7584.74 | [8 empty] | рубль
1.2286 | Оповещатель пожарный световой радиоканальный "Табло-РР-ПРО" | шт | 13172.34 | [8 empty] | рубль
1.2287 | Оповещатель пожарный световой радиоканальный "Табло-РР-ПРО" (чёрный RAL 9005) | шт | 14498.48 | [8 empty] | рубль
1.2288 | Оповещатель пожарный световой радиоканальный "Табло-РР-ПРО" исп.Л | шт | 13172.34 | [8 empty] | рубль
1.2289 | Оповещатель пожарный световой радиоканальный "Табло-РР-ПРО" исп.Л (чёрный RAL 9005) | шт | 14498.48 | [8 empty] | рубль
1.2290 | Оповещатель пожарный световой радиоканальный Табло-ПРО исп.2 | шт | 25424.8 | [8 empty] | рубль
1.2291 | Оповещатель пожарный световой радиоканальный Табло-ПРО исп.2Л | шт | 25424.8 | [8 empty] | рубль
1.2292 | Оповещатель пожарный световой радиоканальный Табло-РР-ПРО 220 | шт | 16143.04 | [8 empty] | рубль
1.2293 | Оповещатель пожарный световой радиоканальный Табло-РР-ПРО 220 исп.Л | шт | 16143.04 | [8 empty] | рубль
1.2294 | Оповещатель пожарный световой радиоканальный Табло-РР-ПРО исп.2 | шт | 50117.6 | [8 empty] | рубль
1.2295 | Оповещатель пожарный световой радиоканальный Табло-РР-ПРО исп.2Л | шт | 50117.6 | [8 empty] | рубль
1.2296 | ОПР-П003.1 Оповещатель пожарный речевой потолочный, 3 Вт, 8 Ом, 90...16000Гц | шт | 807 | [8 empty] | рубль
1.2297 | ОПР-П103.1 Оповещатель пожарный речевой потолочный, 3 Вт, линия 100 В | шт | 966 | [8 empty] | рубль
1.2298 | ОПР-П110.1 Оповещатель пожарный речевой потолочный, 10/5 Вт, линия 100 В | шт | 1085 | [8 empty] | рубль
1.2299 | ОПР-С003.1 Оповещатель пожарный речевой настенный, 3 Вт, 8 Ом, 100…18000Гц | шт | 585 | [8 empty] | рубль
1.2300 | ОПР-С006.1 Оповещатель пожарный речевой настенный, 6 Вт, 8 Ом, 100…18000Гц | шт | 2327 | [8 empty] | рубль
1.2301 | ОПР-С103.1 Оповещатель пожарный речевой настенный, 3/1 Вт, линия 100 В | шт | 781 | [8 empty] | рубль
1.2302 | ОПР-С106.1 Оповещатель пожарный речевой настенный, 6/3/1,5 Вт, линия 100 В | шт | 2093 | [8 empty] | рубль
1.2303 | ОПР-С120.1 Оповещатель пожарный речевой настенный, 20/10/5 Вт, линия 100 В | шт | 2334 | [8 empty] | рубль
1.2304 | ОПР-У110.1 Оповещатель пожарный речевой, 10/5 Вт, линия 100 В. Защита оболочки IP-56. От -50 до +50°С | шт | 5743 | [8 empty] | рубль
1.2305 | ОПР-У130.1 Оповещатель пожарный речевой, 30/15 Вт, линия 100 В. Защита оболочки IP-56. От -55 до +55°С | шт | 6949 | [8 empty] | рубль
1.2306 | ОПР-У150.1 Оповещатель пожарный речевой, 50/25 Вт, линия 100 В. Защита оболочки IP-56. От -55 до +55°С | шт | 13947 | [8 empty] | рубль
1.2307 | ОПС1000 исп.01 Сервер | шт | 1162234 | [8 empty] | рубль
1.2308 | ОПС1000 исп.02 Сервер | шт | 1343153 | [8 empty] | рубль
1.2309 | ОПС12000 исп.01 Сервер | шт | 1636164 | [8 empty] | рубль
1.2310 | ОПС12000 исп.02 Сервер | шт | 1636164 | [8 empty] | рубль
1.2311 | ОПС3000 исп.01 Сервер | шт | 1293588 | [8 empty] | рубль
1.2312 | ОПС3000 исп.02 Сервер | шт | 1509358 | [8 empty] | рубль
1.2313 | ОПС50000 исп.01 Сервер | шт | 1979341 | [8 empty] | рубль
1.2314 | ОПС50000 исп.02 Сервер | шт | 2127814 | [8 empty] | рубль
1.2315 | Оптический тестер ОТ-1 | шт | 1284 | [8 empty] | рубль
1.2316 | Орион Икс исп.1000 | шт | 184001 | [8 empty] | рубль
1.2317 | Орион Икс исп.12000 | шт | 418868 | [8 empty] | рубль
1.2318 | Орион Икс исп.3000 | шт | 278300 | [8 empty] | рубль
1.2319 | Орион Икс исп.50000 | шт | 533334 | [8 empty] | рубль
1.2320 | Основание для извещателя пожарного ИПР-ПРО | шт | 236.68 | [8 empty] | рубль
1.2321 | Основание для оповещателя пожарного Табло-ПРО | шт | 732 | [8 empty] | рубль
1.2322 | Панель расширения для пультов микрофонных Sonar SRM. Sonar SRX-8040: 40 зон, подключение к конвертеру SNCA-8002 по интерфейсу DAP | шт | 39325 | [8 empty] | рубль
1.2323 | Панель-3-ПРО исп.Л (S3, вар.П011-11) (МК-IP, ММПИ, МИ-32 зон, 24В/3А, без акк.) | шт | 104955.38 | [8 empty] | рубль
1.2324 | Панель-3-ПРО исп.Л (S3, вар.Р000-15) (ММПИ, 24В/3А, без органов управления, без акк.) | шт | 91093.74 | [8 empty] | рубль
1.2325 | Панель-3-ПРО исп.Л (S3, вар.Р010-15) (МК-IP, ММПИ, 24В/3А, без органов управления, без акк.) | шт | 116730.82 | [8 empty] | рубль
1.2326 | Панель-3-ПРО исп.Л (S3, вар.Р011-11) (МК-IP, МИ 32 зон,24В/3А, без акк.) | шт | 126243.16 | [8 empty] | рубль
1.2327 | ПО "Монитор Орион Про" | шт | 8856 | [8 empty] | рубль
1.2328 | ПО Оперативная задача "ОЗ Орион Про" исп.10 | шт | 29088 | [8 empty] | рубль
1.2329 | ПО Оперативная задача "ОЗ Орион Про" исп.1024 | шт | 399152 | [8 empty] | рубль
1.2330 | ПО Оперативная задача "ОЗ Орион Про" исп.127 | шт | 105651 | [8 empty] | рубль
1.2331 | ПО Оперативная задача "ОЗ Орион Про" исп.20 | шт | 61101 | [8 empty] | рубль
1.2332 | ПО Оперативная задача "ОЗ Орион Про" исп.4 | шт | 17671 | [8 empty] | рубль
1.2333 | ПО Оперативная задача "ОЗ Орион Про" исп.512 | шт | 261748 | [8 empty] | рубль
1.2334 | ПО СПИ "Курьер" 1000 объектов | шт | 82500.06 | [8 empty] | рубль
1.2335 | ПО Центральный сервер Орион Про | шт | 22963 | [8 empty] | рубль
1.2336 | Подставка под огнетушитель П-10 | шт | 472 | [8 empty] | рубль
1.2337 | Подставка под огнетушитель П-15 | шт | 589 | [8 empty] | рубль
1.2338 | Подставка под огнетушитель П-20 | шт | 619 | [8 empty] | рубль
1.2339 | Поток-БКИ 2RS485 - Блок индикации и управления насосной станции. Два интерфейса RS-485 | шт | 8580 | [8 empty] | рубль
1.2340 | ППКОП/ПОО "Тандем-2М" | шт | 42187.6 | [8 empty] | рубль
1.2341 | ППКУ пожарный "Сириус" - одна кольцевая линия для подключения до 127 адресных устройств (с возможностью подключения двух кольцевых линий) | шт | 36154 | [8 empty] | рубль
1.2342 | ППО КСПИ "Эгида" - Пультовой прибор СПИ "Эгида". Подключение до 1 тыс. объектов, до 200 тыс. зон. Возможность работы по основному и резервному каналам (GSM, Ethernet, телефон, радиоканал - Альтоника, RS-485, RS-232). Графическое отображение - сенсорный экран 15 дюймов. Возможность работы от встроенных аккумуляторов до 48 час. | шт | 503361 | [8 empty] | рубль
1.2343 | Преобразователь интерфейсов USB-RS232 | шт | 1574 | [8 empty] | рубль
1.2344 | Преобразователь интерфейсов USB-RS485 | шт | 2256 | [8 empty] | рубль
1.2345 | Преобразователь напряжения ПН-3В | шт | 4190.7 | [8 empty] | рубль
1.2346 | Преобразователь напряжения ПН-3В исп. Л | шт | 4190.7 | [8 empty] | рубль
1.2347 | Преобразователь протокола С2000-ПП | шт | 1730 | [8 empty] | рубль
1.2348 | Преобразователь С2000-USB | шт | 2613 | [8 empty] | рубль
1.2349 | Преобразователь/повторитель С2000-ПИ | шт | 4063 | [8 empty] | рубль
1.2350 | Прибор приёмно-контрольный и управления охранно-пожарный адресный ППКОПУ 011249-2-1 "Рубеж-2ОП" прот.R3 | шт | 76719 | [8 empty] | рубль
1.2351 | Прибор приемно-контрольный и управления охранно-пожарный ППКОПУ "R3-Рубеж-2ОП" | шт | 42981 | [8 empty] | рубль
1.2352 | Прибор приёмно-контрольный и управления пожарный Панель-ПТ исп.Л | шт | 107076.96 | [8 empty] | рубль
1.2353 | Прибор приемно-контрольный охранно-пожарный "Сигнал-20М" | шт | 7397 | [8 empty] | рубль
1.2354 | Прибор управления оповещением пожарный Sonar SMPM-100: мощность 100 Вт, 4 зоны/4 линии оповещения, прием сигнала от ОПС по СК/АЛС, установка на стену | шт | 60500 | [8 empty] | рубль
1.2355 | Прибор управления оповещением пожарный Sonar SPM. Sonar SPM-A01025-AW: мощность 250 Вт, 1 зона/2 линии оповещения, прием сигнала от ОПС по АЛС, установка на стену | шт | 111421 | [8 empty] | рубль
1.2356 | Прибор управления оповещением пожарный Sonar SPM. Sonar SPM-A01025-DW: мощность 250 Вт, 1 зона/2 линии оповещения, прием сигнала от ОПС по "СК", установка на стену | шт | 111421 | [8 empty] | рубль
1.2357 | Прибор управления оповещением пожарный Sonar SPM. Sonar SPM-A01050-AW: мощность 500 Вт, 1 зона/2 линии оповещения, прием сигнала от ОПС по АЛС, установка на стену | шт | 149435 | [8 empty] | рубль
1.2358 | Прибор управления оповещением пожарный Sonar SPM. Sonar SPM-A01050-DW: мощность 500 Вт, 1 зона/2 линии оповещения, прием сигнала от ОПС по "СК", установка на стену | шт | 124529 | [8 empty] | рубль
1.2359 | Прибор управления оповещением пожарный Sonar SPM. Sonar SPM-B10025-AR: мощность 250 Вт, 10 зон/10 линий оповещения, прием сигнала от ОПС по АЛС, установка в стойку | шт | 137638 | [8 empty] | рубль
1.2360 | Прибор управления оповещением пожарный Sonar SPM. Sonar SPM-B10025-AW: мощность 250 Вт, 10 зон/10 линий оповещения, прием сигнала от ОПС по АЛС, установка на стену | шт | 137638 | [8 empty] | рубль
1.2361 | Прибор управления оповещением пожарный Sonar SPM. Sonar SPM-B10025-DR: мощность 250 Вт, 10 зон/10 линий оповещения, прием сигнала от ОПС по "СК", установка в стойку | шт | 165165 | [8 empty] | рубль
1.2362 | Прибор управления оповещением пожарный Sonar SPM. Sonar SPM-B10025-DW: мощность 250 Вт, 10 зон/10 линий оповещения, прием сигнала от ОПС по "СК", установка на стену | шт | 137638 | [8 empty] | рубль
1.2363 | Прибор управления оповещением пожарный Sonar SPM. Sonar SPM-B10050-AR: мощность 500 Вт, 10 зон/10 линий оповещения, прием сигнала от ОПС по АЛС, установка в стойку | шт | 180895 | [8 empty] | рубль
1.2364 | Прибор управления оповещением пожарный Sonar SPM. Sonar SPM-B10050-AW: мощность 500 Вт, 10 зон/10 линий оповещения, прием сигнала от ОПС по АЛС, установка на стену | шт | 180895 | [8 empty] | рубль
1.2365 | Прибор управления оповещением пожарный Sonar SPM. Sonar SPM-B10050-DR: мощность 500 Вт, 10 зон/10 линий оповещения, прием сигнала от ОПС по "СК", установка в стойку | шт | 150746 | [8 empty] | рубль
1.2366 | Прибор управления оповещением пожарный Sonar SPM. Sonar SPM-B10050-DW: мощность 500 Вт, 10 зон/10 линий оповещения, прием сигнала от ОПС по "СК", установка на стену | шт | 180895 | [8 empty] | рубль
1.2367 | Прибор управления оповещением пожарный Sonar SPM. Sonar SPM-B20085-AR: мощность 850 Вт, 20 зон/20 линий оповещения, прием сигнала от ОПС по АЛС, установка в стойку | шт | 235950 | [8 empty] | рубль
1.2368 | Прибор управления оповещением пожарный Sonar SPM. Sonar SPM-B20085-AW: мощность 850 Вт, 20 зон/20 линий оповещения, прием сигнала от ОПС по АЛС, установка на стену | шт | 235950 | [8 empty] | рубль
1.2369 | Прибор управления оповещением пожарный Sonar SPM. Sonar SPM-B20085-DR: мощность 850 Вт, 20 зон/20 линий оповещения, прием сигнала от ОПС по "СК", установка в стойку | шт | 235950 | [8 empty] | рубль
1.2370 | Прибор управления оповещением пожарный Sonar SPM. Sonar SPM-B20085-DW: мощность 850 Вт, 20 зон/20 линий оповещения, прием сигнала от ОПС по "СК", установка на стену | шт | 235950 | [8 empty] | рубль
1.2371 | Прибор управления оповещением пожарный Sonar SPM. Sonar SPM-C20025-AR: мощность 250 Вт, 20 зон/20 линий оповещения, прием сигнала от ОПС по АЛС, установка в стойку | шт | 204490 | [8 empty] | рубль
1.2372 | Прибор управления оповещением пожарный Sonar SPM. Sonar SPM-C20025-AW: мощность 250 Вт, 20 зон/20 линий оповещения, прием сигнала от ОПС по АЛС, установка на стену | шт | 204490 | [8 empty] | рубль
1.2373 | Прибор управления оповещением пожарный Sonar SPM. Sonar SPM-C20025-DR: мощность 250 Вт, 20 зон/20 линий оповещения, прием сигнала от ОПС по "СК", установка в стойку | шт | 204490 | [8 empty] | рубль
1.2374 | Прибор управления оповещением пожарный Sonar SPM. Sonar SPM-C20025-DW: мощность 250 Вт, 20 зон/20 линий оповещения, прием сигнала от ОПС по "СК", установка на стену | шт | 204490 | [8 empty] | рубль
1.2375 | Прибор управления оповещением пожарный Sonar SPM. Sonar SPM-C20050-AR: мощность 500 Вт, 20 зон/20 линий оповещения, прием сигнала от ОПС по АЛС, установка в стойку | шт | 190071 | [8 empty] | рубль
1.2376 | Прибор управления оповещением пожарный Sonar SPM. Sonar SPM-C20050-AW: мощность 500 Вт, 20 зон/20 линий оповещения, прием сигнала от ОПС по АЛС, установка на стену | шт | 190071 | [8 empty] | рубль
1.2377 | Прибор управления оповещением пожарный Sonar SPM. Sonar SPM-C20050-DR: мощность 500 Вт, 20 зон/20 линий оповещения, прием сигнала от ОПС по "СК", установка в стойку | шт | 228085 | [8 empty] | рубль
1.2378 | Прибор управления оповещением пожарный Sonar SPM. Sonar SPM-C20050-DW: мощность 500 Вт, 20 зон/20 линий оповещения, прием сигнала от ОПС по "СК", установка на стену | шт | 190071 | [8 empty] | рубль
1.2379 | Прибор управления оповещением пожарный Sonar SPM. Sonar SPM-C20085-AR: мощность 850 Вт, 20 зон/20 линий оповещения, прием сигнала от ОПС по АЛС, установка в стойку | шт | 283140 | [8 empty] | рубль
1.2380 | Прибор управления оповещением пожарный Sonar SPM. Sonar SPM-C20085-AW: мощность 850 Вт, 20 зон/20 линий оповещения, прием сигнала от ОПС по АЛС, установка на стену | шт | 235950 | [8 empty] | рубль
1.2381 | Прибор управления оповещением пожарный Sonar SPM. Sonar SPM-C20085-DR: мощность 850 Вт, 20 зон/20 линий оповещения, прием сигнала от ОПС по "СК", установка в стойку | шт | 235950 | [8 empty] | рубль
1.2382 | Прибор управления оповещением пожарный Sonar SPM. Sonar SPM-C20085-DW: мощность 850 Вт, 20 зон/20 линий оповещения, прием сигнала от ОПС по "СК", установка на стену | шт | 235950 | [8 empty] | рубль
1.2383 | Привод TAFA/SAFA 1-05S NO 5 Nm 24VAC/DC | шт | 8900 | [8 empty] | рубль
1.2384 | Привод TAFA/SAFA 1-05ST NO 5 Nm 24VAC/DC | шт | 6100 | [8 empty] | рубль
1.2385 | Привод TAFA/SAFA 1-08S NO 8 Nm 24VAC/DC | шт | 6500 | [8 empty] | рубль
1.2386 | Привод TAFA/SAFA 1-08ST NO 8 Nm 24VAC/DC | шт | 7383 | [8 empty] | рубль
1.2387 | Привод TAFA/SAFA 2-05S NO 5 Nm 230VAC | шт | 5830 | [8 empty] | рубль
1.2388 | Привод TAFA/SAFA 2-05ST NO 5 Nm 230VAC | шт | 7150 | [8 empty] | рубль
1.2389 | Привод TAFA/SAFA 2-08S NO 8 Nm 230VAC | шт | 7270 | [8 empty] | рубль
1.2390 | Привод TAFA/SAFA 2-08ST NO 8 Nm 230VAC | шт | 8148 | [8 empty] | рубль
1.2391 | Привод TASA/SASA 1-10S NC 10 Nm 24VAC/DC | шт | 12000 | [8 empty] | рубль
1.2392 | Привод TASA/SASA 2-10S NC 10 Nm 230VAC | шт | 7150 | [8 empty] | рубль
1.2393 | Привод клапана реверсивный адресный С2000-ПКР | шт | 8869 | [8 empty] | рубль
1.2394 | Проводные извещатели пожарные | шт | 3000 | [8 empty] | рубль
1.2395 | Программатор адресных устройств ПКУ-1-R3 | шт | 6500 | [8 empty] | рубль
1.2396 | Программатор ПРО | шт | 17186.14 | [8 empty] | рубль
1.2397 | Программатор ПРО исп.Л | шт | 17186.14 | [8 empty] | рубль
1.2398 | Программаторы и аксессуары для извещателей | шт | 10583 | [8 empty] | рубль
1.2399 | Противопожарная штора EI60 шириной более 5 метров | шт | 350000 | [8 empty] | рубль
1.2400 | Противопожарная штора EI60, шириной до 5 метров | шт | 230000 | [8 empty] | рубль
1.2401 | Противопожарная штора EI30 шириной до 5 метров | шт | 230000 | [8 empty] | рубль
1.2402 | Противопожарная штора EI30, шириной более 5 метров | шт | 350000 | [8 empty] | рубль
1.2403 | Пульт дистанционного управления системы пожаротушения "Рубеж-ПДУ-ПТ" | шт | 20653 | [8 empty] | рубль
1.2404 | Пульт дистанционного управления "R3-Рубеж-ПДУ" | шт | 21132 | [8 empty] | рубль
1.2405 | Пульт дистанционного управления "Рубеж-ПДУ" | шт | 22236 | [8 empty] | рубль
1.2406 | Пульт дистанционного управления системы пожаротушения "R3-Рубеж-ПДУ-ПТ" | шт | 21132 | [8 empty] | рубль
1.2407 | Пульт контроля и управления охранно-пожарный С2000М | шт | 10428 | [8 empty] | рубль
1.2408 | Пульт контроля и управления С2000-КС | шт | 4381 | [8 empty] | рубль
1.2409 | Пульт микрофонный Sonar SFB-UP: сенсорный экран, встроенный микрофон, подключение к моноблокам SPM v2.0, системе обратной связи по интерфейсу DAP/ETH, доп. вход питания 24 В | шт | 200000 | [8 empty] | рубль
1.2410 | Пульт микрофонный Sonar SRM. Sonar SRM-7001С: 1 зона, подключение к моноблокам SPM-A по интерфейсу DAP, доп. вход питания 24 В | шт | 13108 | [8 empty] | рубль
1.2411 | Пульт микрофонный Sonar SRM. Sonar SRM-7020С: 20 зон, подключение к моноблокам SPM-C по интерфейсу DAP, доп. вход питания 24 В, встроенный MP3/FM-плеер (воспроизведение файлов только с внешнего USB-флэш-накопителя), линейный вход | шт | 39325 | [8 empty] | рубль
1.2412 | Пульт микрофонный СОУЭ Sonar SRM. Sonar SRM-7010: 10 зон, подключение к моноблокам SPM-B, SPM-С по интерфейсу DAP, доп. вход питания 24 В, прием сигнала АВАРИЯ (сухой контакт) от ИВЭПР | шт | 32771 | [8 empty] | рубль
1.2413 | Пульт микрофонный СОУЭ Sonar SRM. Sonar SRM-7020: 20 зон, подключение к моноблокам SPM-B, SPM-С по интерфейсу DAP, доп. вход питания 24 В, прием сигнала АВАРИЯ (сухой контакт) от ИВЭПР | шт | 39325 | [8 empty] | рубль
1.2414 | Пульт ручного запуска ПРЗ-10 | шт | 17240 | [8 empty] | рубль
1.2415 | Пульт ручного запуска ПРЗ-30 | шт | 40667 | [8 empty] | рубль
1.2416 | Пульт управления на 4 направления Sonar SMRM-4 | шт | 25300 | [8 empty] | рубль
1.2417 | Пульт управления охранными зонами ПУОЗ-R3 | шт | 13840 | [8 empty] | рубль
1.2418 | Пульт управления С2000-ПУ | шт | 2585 | [8 empty] | рубль
1.2419 | Пульт управления сегментом ПС-И (S3) | шт | 23409.36 | [8 empty] | рубль
1.2420 | Пульт управления сегментом ПС-И (S3) исп.Л | шт | 23409.36 | [8 empty] | рубль
1.2421 | Пульт управления сегментом Пульт-РР-ПРО | шт | 19484.62 | [8 empty] | рубль
1.2422 | Пульт управления сегментом Пульт-РР-ПРО исп.Л | шт | 19484.62 | [8 empty] | рубль
1.2423 | Радиобрелок управления Брелок-ПРО | шт | 5109.36 | [8 empty] | рубль
1.2424 | Радиобрелок управления Брелок-ПРО исп. Л | шт | 5109.36 | [8 empty] | рубль
1.2425 | Распылитель дренчерный водяной и пенный; коэффициент производительности 0.3, К-фактор, GPM/PSI (LPM/bar) 4.0(57), направление ОТВ горизонтально; защищаемая площадь 12 м²; присоединительная резьба 1/2"; 66х42 мм | шт | 392 | [8 empty] | рубль
1.2426 | Распылитель дренчерный водяной общего назначения; коэффициент производительности 0.3, К-фактор, GPM/PSI (LPM/bar) 4.0(57), направление ОТВ вверх; защищаемая площадь 12 м²; присоединительная резьба 1/2"; 56х43 мм | шт | 392 | [8 empty] | рубль
1.2427 | Распылитель дренчерный водяной общего назначения; коэффициент производительности 0.3, К-фактор, GPM/PSI (LPM/bar) 4.0(57), направление ОТВ вниз; защищаемая площадь 12 м²; присоединительная резьба 1/2"; 56х29 мм | шт | 456 | [8 empty] | рубль
1.2428 | Распылитель дренчерный водяной специального назначения; коэффициент производительности 0.13, К-фактор, GPM/PSI (LPM/bar) 1.7(24.7), диаметр капель в потоке не более 150 мкм, направление ОТВ вверх; высота установки до 20 м, защищаемая площадь 9 м²; присоединительная резьба 1/2"; 89х28 мм | шт | 1605 | [8 empty] | рубль
1.2429 | Распылитель дренчерный водяной специального назначения; коэффициент производительности 0.13, К-фактор, GPM/PSI (LPM/bar) 1.7(24.7), диаметр капель в потоке не более 150 мкм, направление ОТВ вниз; высота установки до 20 м, защищаемая площадь 9 м²; присоединительная резьба 1/2"; 89х28 мм | шт | 450 | [8 empty] | рубль
1.2430 | Распылитель спринкерный водяной с принудительным пуском; t-сраб.57°C, коэффициент производительности 0.13, К-фактор, GPM/PSI (LPM/bar) 1.7(24.7), диаметр капель в потоке не более 150 мкм, направление ОТВ вверх; высота установки до 20 м, защищаемая площадь 9 м²; присоединительная резьба 1/2"; 68х28 мм | шт | 2140 | [8 empty] | рубль
1.2431 | Распылитель спринкерный водяной с принудительным пуском; t-сраб.57°C, коэффициент производительности 0.13, К-фактор, GPM/PSI (LPM/bar) 1.7(24.7), диаметр капель в потоке не более 150 мкм, направление ОТВ вниз; высота установки до 20 м, защищаемая площадь 9 м²; присоединительная резьба 1/2"; 68х28 мм | шт | 450 | [8 empty] | рубль
1.2432 | Расцветка "Porsche" - серый RAL 7035 | шт | 3374 | [8 empty] | рубль
1.2433 | Расцветка "Total black" - чёрный RAL 9005 | шт | 50118 | [8 empty] | рубль
1.2434 | Расцветка "Слоновая кость" - бежевый RAL 1015 | шт | 18000 | [8 empty] | рубль
1.2435 | Расширитель адресный С2000-АР1 исп. 01 | шт | 742 | [8 empty] | рубль
1.2436 | Расширитель адресный С2000-АР1 исп. 02 | шт | 784 | [8 empty] | рубль
1.2437 | Расширитель адресный С2000-АР1 исп. 03 | шт | 910 | [8 empty] | рубль
1.2438 | Расширитель адресный С2000-АР1 исп. 04 | шт | 524 | [8 empty] | рубль
1.2439 | Расширитель адресный С2000-АР1 с ИО 102-20 | шт | 1073 | [8 empty] | рубль
1.2440 | Расширитель адресный С2000-АР2 исп.02 | шт | 932 | [8 empty] | рубль
1.2441 | Расширитель адресный С2000-АР8 | шт | 3032 | [8 empty] | рубль
1.2442 | Резервированный источник питания РИП-12 исп. 04 (РИП-12-2/7М2) | шт | 4914 | [8 empty] | рубль
1.2443 | Резервированный источник питания РИП-12 исп. 05 (РИП-12-8/17М1) | шт | 9449 | [8 empty] | рубль
1.2444 | Резервированный источник питания РИП-12 исп.01 (РИП-12-3/17М1) | шт | 5507 | [8 empty] | рубль
1.2445 | Резервированный источник питания РИП-12 исп.02 ( РИП-12-2/7М1) | шт | 5529 | [8 empty] | рубль
1.2446 | Резервированный источник питания РИП-12 исп.03 (РИП-12-1/7М2) | шт | 3825 | [8 empty] | рубль
1.2447 | Резервированный источник питания РИП-12 исп.06 (РИП-12-6/80М3-Р) | шт | 12979 | [8 empty] | рубль
1.2448 | Резервированный источник питания РИП-12 исп.100 (РИП-12-3/7М6-V1) 13,6В 3А | шт | 3075 | [8 empty] | рубль
1.2449 | Резервированный источник питания РИП-12 исп.101 (РИП-12-5/17М7-V1) 13,6В 5А | шт | 4805 | [8 empty] | рубль
1.2450 | Резервированный источник питания РИП-12 исп.104 (РИП-12-3/7М6-V4) 13,6В 3А. 4 выходных канала с максимальным током до 1А (но - не более 3 А) | шт | 3664 | [8 empty] | рубль
1.2451 | Резервированный источник питания РИП-12 исп.108 (РИП-12-5/17М7-V8) 13,6В 5А. 8 выходных канала с максимальным током до 1А (но - не более 5 А) | шт | 5303 | [8 empty] | рубль
1.2452 | Резервированный источник питания РИП-12 исп.11 (РИП-12-1/7П2) | шт | 2703 | [8 empty] | рубль
1.2453 | Резервированный источник питания РИП-12 исп.116 (РИП-12-10/17М7-V16) 13,6В 10А. 16 выходных канала с максимальным током до 1А (но - не более 10А) | шт | 9326 | [8 empty] | рубль
1.2454 | Резервированный источник питания РИП-12 исп.12 (РИП-12-2/7М1-Р) | шт | 6811 | [8 empty] | рубль
1.2455 | Резервированный источник питания РИП-12 исп.14 (РИП-12-2/7П2-Р) | шт | 4680 | [8 empty] | рубль
1.2456 | Резервированный источник питания РИП-12 исп.15 (РИП-12-3/17М1-Р) | шт | 6798 | [8 empty] | рубль
1.2457 | Резервированный источник питания РИП-12 исп.16 (РИП-12-3/17П1-Р) | шт | 6416 | [8 empty] | рубль
1.2458 | Резервированный источник питания РИП-12 исп.17 (РИП-12-8/17М1-Р) | шт | 10412 | [8 empty] | рубль
1.2459 | Резервированный источник питания РИП-12 исп.18 (РИП-12-3/17П1) | шт | 6295 | [8 empty] | рубль
1.2460 | Резервированный источник питания РИП-12 исп.20 (РИП-12-1/7М2-Р). Метал.корпус со стеклом | шт | 3933 | [8 empty] | рубль
1.2461 | Резервированный источник питания РИП-12 исп.50 (РИП-12-3/17М1-Р-RS) | шт | 9138 | [8 empty] | рубль
1.2462 | Резервированный источник питания РИП-12 исп.51 (РИП-12-3/17П1-Р-RS) | шт | 8401 | [8 empty] | рубль
1.2463 | Резервированный источник питания РИП-12 исп.54 (РИП-12-2/7П2-Р-RS) | шт | 5154 | [8 empty] | рубль
1.2464 | Резервированный источник питания РИП-12 исп.56 (РИП-12-6/80М3-Р-RS) | шт | 13675 | [8 empty] | рубль
1.2465 | Резервированный источник питания РИП-24 исп.01 (РИП-24-3/7М4) | шт | 8816 | [8 empty] | рубль
1.2466 | Резервированный источник питания РИП-24 исп.02 (РИП-24-1/7М4) | шт | 6424 | [8 empty] | рубль
1.2467 | Резервированный источник питания РИП-24 исп.04 (РИП-24-1/4М2) | шт | 5280 | [8 empty] | рубль
1.2468 | Резервированный источник питания РИП-24 исп.06 (РИП-24-4/40М3-Р) | шт | 13127 | [8 empty] | рубль
1.2469 | Резервированный источник питания РИП-24 исп.11 (РИП-24-3/7М4-Р) | шт | 8744 | [8 empty] | рубль
1.2470 | Резервированный источник питания РИП-24 исп.12 (РИП-24-1/7М4-P) | шт | 6035 | [8 empty] | рубль
1.2471 | Резервированный источник питания РИП-24 исп.15 (РИП-24-3/7М4-Р) | шт | 9516 | [8 empty] | рубль
1.2472 | Резервированный источник питания РИП-24 исп.50 (РИП-24-2/7М4-Р-RS) | шт | 10521 | [8 empty] | рубль
1.2473 | Резервированный источник питания РИП-24 исп.51 (РИП-24-2/7П1-Р-RS) | шт | 8869 | [8 empty] | рубль
1.2474 | Резервированный источник питания РИП-24 исп.56 (РИП-24-4/40М3-Р-RS) | шт | 13808 | [8 empty] | рубль
1.2475 | Резервированный источник питания РИП-48 исп.01 (РИП-48-4/17М3-Р-RS) 48 В, 4 А, возможность питания устройств с POE | шт | 21968 | [8 empty] | рубль
1.2476 | Реле Контроля Напряжения Фаз двухканальные для ШКП выпускаемых до 10.08.2012 | шт | 2614 | [8 empty] | рубль
1.2477 | Рельсы для ИБП | шт | 6478 | [8 empty] | рубль
1.2478 | Ретрансляторы | шт | 2503 | [8 empty] | рубль
1.2479 | Ретрансляторы серии DECO LINE | шт | 5161 | [8 empty] | рубль
1.2480 | Ретрансляторы серии DECO LINE | шт | 32000 | [8 empty] | рубль
1.2481 | РЗТ-101 Решётка защитная термоэлемента извещателей С2000-Спектрон-101-Т-Р (Н) | шт | 1705 | [8 empty] | рубль
1.2482 | РИП-12 исп.60 (РИП-12-3/17М1-Р-Modbus) - Резервированный источник питания для систем автоматизации, 12 В, 3 А (металлич.корпус) | шт | 9945 | [8 empty] | рубль
1.2483 | РИП-12 исп.61 (РИП-12-3/17П1-Р-Modbus) - Резервированный источник питания для систем автоматизации, 12 В, 3 А (пластиковый корпус) | шт | 8308 | [8 empty] | рубль
1.2484 | РИП-24 исп.57 (РИП-24-8/40М3-Р-RS) Резервированный источник питания | шт | 14300 | [8 empty] | рубль
1.2485 | Розетка для оповещателя пожарного Орфей-ПРО | шт | 318.42 | [8 empty] | рубль
1.2486 | Рукав пожарный РПК(В)-Н/В-50-1,0-М-УХЛ1 в сборе с ГР-50 | шт | 2200 | [8 empty] | рубль
1.2487 | Рулонная дымогазонепроницаемая штора (ворота) EIS 60 шириной более 5 метров | шт | 180000 | [8 empty] | рубль
1.2488 | Рулонная дымогазонепроницаемая штора (ворота) EIS 60 шириной до 5 метров | шт | 72180 | [8 empty] | рубль
1.2489 | Рупор исп.02 2RS485 - Блок речевого оповещения (два интерфейса RS-485) | шт | 4149 | [8 empty] | рубль
1.2490 | Рупор исп.03 2RS485 - Блок речевого оповещения (два интерфейса RS-485) | шт | 7185 | [8 empty] | рубль
1.2491 | Рупор-300 - Блок речевого оповещения для трансляции записанных или внешних речевых сообщений | шт | 49000 | [8 empty] | рубль
1.2492 | Рупор-300-МК - Адресный модуль контроля линии, питание от линии оповещения от блока Рупор-300 | шт | 1751 | [8 empty] | рубль
1.2493 | Рупор-АР-МВ Аналоговый расширитель для удаленного подключения микрофона | шт | 1069 | [8 empty] | рубль
1.2494 | Рупор-АР-МР Модуль расширения для преобразования сигнала от "Рупор-АР-МР" , формирования ауди сигнала и сигнала управления для подключения блоков речевого оповещения | шт | 605 | [8 empty] | рубль
1.2495 | Рупор-БР 2RS485 - Блок расширения (два интерфейса RS-485) | шт | 6664 | [8 empty] | рубль
1.2496 | Рупор-ДА исп.02 Абонентская вызывная панель | шт | 2586 | [8 empty] | рубль
1.2497 | Рупор-ДБ исп.02 Диспетчерский блок | шт | 5958 | [8 empty] | рубль
1.2498 | Рупор-ДК исп.02 Коммутационный блок | шт | 3432 | [8 empty] | рубль
1.2499 | С2000-Ethernet - Преобразователь интерфейсов RS-485/RS-232 в Ethernet | шт | 3932 | [8 empty] | рубль
1.2500 | С2000-PGE исп.01 - Устройство оконечное объектовое предназначено для передачи событий с приборов системы «Орион» по сетям GSM и Ethernet | шт | 4534 | [8 empty] | рубль
1.2501 | С2000-WiFi - Преобразователь интерфейса RS-485 в беспроводную компьютерную сеть Wi-Fi. Питание напряжением от 5 до 35 В, ток 200 мА | шт | 1673 | [8 empty] | рубль
1.2502 | С2000-АПА автономный программатор адресов устройств, подключаемых к приборам С2000-КДЛ или Сигнал-10 | шт | 10084 | [8 empty] | рубль
1.2503 | С2000-АР1 с ИП 103-5/4 | шт | 1022 | [8 empty] | рубль
1.2504 | С2000-Барьер-Exi Барьер искробезопасности | шт | 3900 | [8 empty] | рубль
1.2505 | С2000-БОС Оповещатель светозвуковой адресный | шт | 2457 | [8 empty] | рубль
1.2506 | С2000-БРШС-Ех - Адресный блок расширения на 2 искробезопасных ШС, [Exia]IICХ, IP65, -40…+55°С | шт | 23942 | [8 empty] | рубль
1.2507 | С2000-Грация исп.01 - Охранный объемный потолочный оптико-электронный адресный извещатель | шт | 1560 | [8 empty] | рубль
1.2508 | С2000-ИП-03-Exi Извещатель пожарный тепловой максимально-дифференциальный адресно-аналоговый взрывозащищенный | шт | 2170 | [8 empty] | рубль
1.2509 | С2000-ИП-03-С Извещатель пожарный тепловой максимально-дифференциальный адресно-аналоговый | шт | 1313 | [8 empty] | рубль
1.2510 | С2000-ИПГ Извещатель пожарный газовый и тепловой максимально-дифференциальный адресно-аналоговый | шт | 3888 | [8 empty] | рубль
1.2511 | С2000-ИПДЛ исп.100 - Извещатель пожарный линейный однопозиционный адресно-аналоговый, питается по двухпроводной линии от "С2000-КДЛ". Дальность 25-100 м. | шт | 24909 | [8 empty] | рубль
1.2512 | С2000-ИПДЛ исп.120 - Извещатель пожарный линейный однопозиционный адресно-аналоговый, питается по двухпроводной линии от "С2000-КДЛ". Дальность 30-120 м. | шт | 31650 | [8 empty] | рубль
1.2513 | С2000-ИПДЛ исп.60 - Извещатель пожарный линейный однопозиционный адресно-аналоговый, питается по двухпроводной линии от "С2000-КДЛ". Дальность 5-60 м. | шт | 19521 | [8 empty] | рубль
1.2514 | С2000-ИПДЛ исп.80 - Извещатель пожарный линейный однопозиционный адресно-аналоговый, питается по двухпроводной линии от "С2000-КДЛ". Дальность 20-80 м. | шт | 18750 | [8 empty] | рубль
1.2515 | С2000-ИПДЛ-Д Извещатель пожарный дымовой оптико-электронный линейный "С2000-ИПДЛ-Д" | шт | 21450 | [8 empty] | рубль
1.2516 | С2000-КДЛ-С - Контроллер двухпроводной линии связи | шт | 3968 | [8 empty] | рубль
1.2517 | С2000-КПБ 2RS485 Блок контрольно-пусковой | шт | 5155 | [8 empty] | рубль
1.2518 | С2000-КТ исп.01 Кнопка тревожная адресная | шт | 942 | [8 empty] | рубль
1.2519 | С2000-КТ исп.02 Кнопка тревожная адресная | шт | 1139 | [8 empty] | рубль
1.2520 | С2000М исп.02 Пульт контроля и управления охранно-пожарный | шт | 12721 | [8 empty] | рубль
1.2521 | С2000-ОПЗ - Оповещатель звуковой адресный, применяется с С2000-КДЛ (белый) | шт | 3115 | [8 empty] | рубль
1.2522 | С2000-ОПЗ - Оповещатель звуковой адресный, применяется с С2000-КДЛ (красный) | шт | 3064 | [8 empty] | рубль
1.2523 | С2000-ОСТ исп.00 Оповещатель световой адресный с надписью "Пожар". | шт | 1501 | [8 empty] | рубль
1.2524 | С2000-ОСТ исп.01 Оповещатель световой адресный с надписью "Выход". | шт | 1530 | [8 empty] | рубль
1.2525 | С2000-ОСТ исп.02 Оповещатель световой адресный с надписью "Автоматика отключена". | шт | 1251 | [8 empty] | рубль
1.2526 | С2000-ОСТ исп.03 Оповещатель световой адресный с надписью "Газ! Уходи!". | шт | 1501 | [8 empty] | рубль
1.2527 | С2000-ОСТ исп.04 Оповещатель световой адресный с надписью "Газ! Не входи!". | шт | 1244 | [8 empty] | рубль
1.2528 | С2000-ОСТ исп.05 Оповещатель световой адресный с надписью "Порошок! Уходи!". | шт | 1489 | [8 empty] | рубль
1.2529 | С2000-ОСТ исп.06 Оповещатель световой адресный с надписью "Порошок! Не входи!". | шт | 1501 | [8 empty] | рубль
1.2530 | С2000-ОСТ исп.07 Оповещатель световой адресный с надписью "Стрелка влево". | шт | 1489 | [8 empty] | рубль
1.2531 | С2000-ОСТ исп.08 Оповещатель световой адресный с надписью "Стрелка вправо". | шт | 1488 | [8 empty] | рубль
1.2532 | С2000-ОСТ исп.09 Оповещатель световой адресный с надписью "человек влево вниз". | шт | 1501 | [8 empty] | рубль
1.2533 | С2000-ОСТ исп.10 Оповещатель световой адресный с надписью "человек вправо вниз". | шт | 1491 | [8 empty] | рубль
1.2534 | С2000-ОСТ исп.11 Оповещатель световой адресный с надписью "Запасный выход". | шт | 1251 | [8 empty] | рубль
1.2535 | С2000-ОСТ исп.12 Оповещатель световой адресный с надписью "Человек вправо". | шт | 1489 | [8 empty] | рубль
1.2536 | С2000-ОСТ исп.13 Оповещатель световой адресный с надписью "Инвалид вправо". | шт | 1501 | [8 empty] | рубль
1.2537 | С2000-ОСТ исп.14 Оповещатель световой адресный с надписью "МЕСТО СБОРА". | шт | 1499 | [8 empty] | рубль
1.2538 | С2000-ОСТ исп.15 Оповещатель световой адресный с надписью "БЕЗОПАСНАЯ ЗОНА МГН". | шт | 1501 | [8 empty] | рубль
1.2539 | С2000-ОСТ исп.18 Оповещатель световой адресный с надписью "Человек влево". | шт | 1490 | [8 empty] | рубль
1.2540 | С2000-Периметр Контроллер по интерфейсу RS-485 до 64 периметровых извещателей | шт | 3877 | [8 empty] | рубль
1.2541 | С2000-Пирон извещатель адресный охранный | шт | 5187 | [8 empty] | рубль
1.2542 | С2000-Пирон-Ш извещатель адресный охранный поверхностный | шт | 5377 | [8 empty] | рубль
1.2543 | С2000-ПКВ - Взрывозащищенное исполнение ПКУ С2000М с возможностью установки до 3 приборов типа С2000-КДЛ, С2000-4, С2000-КПБ | шт | 10420 | [8 empty] | рубль
1.2544 | С2000-ПКР Привод клапана реверсивный адресный | шт | 8846 | [8 empty] | рубль
1.2545 | С2000-ПЛ - Извещатель пламени ИК адресный. Чувствительность к ТП5, ТП6 - 25 м. Корпус из металла, защита оболочки IP65. Питается по двухпроводной линии от "С2000-КДЛ" | шт | 6501 | [8 empty] | рубль
1.2546 | С2000Р-АРР125 Адресный радиорасширитель "С2000Р-АРР125" | шт | 4217 | [8 empty] | рубль
1.2547 | С2000Р-АСР2 - Счетчик расхода адресный радиоканальный | шт | 2296 | [8 empty] | рубль
1.2548 | С2000Р-БУ Радиобрелок | шт | 2016 | [8 empty] | рубль
1.2549 | С2000Р-ВТИ - Датчик температуры и влажности адресный радиоканальный. Отображение на ЖКИ дисплее. Работает с С2000Р-АРР32 | шт | 2562 | [8 empty] | рубль
1.2550 | С2000Р-ВТИ исп.01 - Датчик температуры, влажности и угарного газа СО адресный радиоканальный | шт | 2124 | [8 empty] | рубль
1.2551 | С2000Р-ДЗ - Датчик затопления адресный радио канальный. Работает с С2000Р-АРР32 | шт | 2592 | [8 empty] | рубль
1.2552 | С2000Р-ДЗ исп.01 Датчик затопления адресный радиоканальный | шт | 2558 | [8 empty] | рубль
1.2553 | С2000Р-ДИП Дымовой оптико-электронный радиоканальный пожарный извещатель, адресно-аналоговый | шт | 2907 | [8 empty] | рубль
1.2554 | С2000Р-ИК - Охранный объемный оптико-электронный адресный радиоканальный извещатель, дальность 12 м. | шт | 3432 | [8 empty] | рубль
1.2555 | С2000Р-ИК исп.02 - Охранный объемный оптико-электронный адресный радиоканальный извещатель, защита от животных, дальность 12 м. | шт | 4119 | [8 empty] | рубль
1.2556 | С2000Р-КП Радиоканальный контроллер протечек | шт | 2142 | [8 empty] | рубль
1.2557 | С2000Р-КТ Кнопка тревожная радиоканальная | шт | 1745 | [8 empty] | рубль
1.2558 | С2000Р-ОСТ исп.00 - Оповещатель световой радиоканальный с надписью "Пожар" | шт | 2537 | [8 empty] | рубль
1.2559 | С2000Р-ОСТ исп.01 - Оповещатель световой радиоканальный с надписью "Выход" | шт | 3019 | [8 empty] | рубль
1.2560 | С2000Р-ОСТ исп.02 - Оповещатель световой радиоканальный с надписью "Автоматика отключена" | шт | 1476 | [8 empty] | рубль
1.2561 | С2000Р-ОСТ исп.07 - Оповещатель световой радиоканальный с надписью "Стрелка влево" | шт | 2769 | [8 empty] | рубль
1.2562 | С2000Р-ОСТ исп.08 - Оповещатель световой радиоканальный с надписью "Стрелка вправо" | шт | 2542 | [8 empty] | рубль
1.2563 | С2000Р-ОСТ исп.09 - Оповещатель световой радиоканальный с надписью "Человек влево вниз" | шт | 2994 | [8 empty] | рубль
1.2564 | С2000Р-ОСТ исп.10 - Оповещатель световой радиоканальный с надписью "Человек вправо вниз" | шт | 3019 | [8 empty] | рубль
1.2565 | С2000Р-ОСТ исп.11 - Оповещатель световой радиоканальный с надписью "Запасный выход" | шт | 2236 | [8 empty] | рубль
1.2566 | С2000Р-ОСТ-24 исп.00 Оповещатель световой табличный адресный радиоканальный | шт | 2367 | [8 empty] | рубль
1.2567 | С2000Р-ОСТ-24 исп.01 Оповещатель световой табличный адресный радиоканальный | шт | 2406 | [8 empty] | рубль
1.2568 | С2000Р-ОСТ-24 исп.02 Оповещатель световой табличный адресный радиоканальный | шт | 2406 | [8 empty] | рубль
1.2569 | С2000Р-ОСТ-24 исп.03 Оповещатель световой табличный адресный радиоканальный | шт | 2005 | [8 empty] | рубль
1.2570 | С2000Р-ОСТ-24 исп.04 Оповещатель световой табличный адресный радиоканальный | шт | 1980 | [8 empty] | рубль
1.2571 | С2000Р-ОСТ-24 исп.07 Оповещатель световой табличный адресный радиоканальный | шт | 2367 | [8 empty] | рубль
1.2572 | С2000Р-ОСТ-24 исп.08 Оповещатель световой табличный адресный радиоканальный | шт | 2406 | [8 empty] | рубль
1.2573 | С2000Р-ОСТ-24 исп.09 Оповещатель световой табличный адресный радиоканальный | шт | 2406 | [8 empty] | рубль
1.2574 | С2000Р-ОСТ-24 исп.10 Оповещатель световой табличный адресный радиоканальный | шт | 2406 | [8 empty] | рубль
1.2575 | С2000Р-ОСТ-24 исп.11 Оповещатель световой табличный адресный радиоканальный | шт | 2367 | [8 empty] | рубль
1.2576 | С2000-РПИ исп.02 Радиоповторитель интерфейсов RS232/RS485 | шт | 5139 | [8 empty] | рубль
1.2577 | С2000Р-Пирон извещатель радиоканальный адресный охранный | шт | 7640 | [8 empty] | рубль
1.2578 | С2000Р-Пирон-Ш извещатель радиоканальный адресный охранный поверхностный | шт | 9017 | [8 empty] | рубль
1.2579 | С2000Р-РМ - Релейный радиоканальный модуль | шт | 3484 | [8 empty] | рубль
1.2580 | С2000Р-РМ исп.01 - Релейный радиоканальный модуль | шт | 2628 | [8 empty] | рубль
1.2581 | С2000Р-Розетка Розеточный модуль радиоканальный | шт | 3225 | [8 empty] | рубль
1.2582 | С2000Р-РР Ретранслятор радиоканальный "С2000Р-РР" | шт | 3003 | [8 empty] | рубль
1.2583 | С2000Р-Сдвиг - Охранный инерционный и магнитоконтактный адресный радиоканальный извещатель | шт | 1755 | [8 empty] | рубль
1.2584 | С2000Р-Сдвиг исп.01 - Охранный инерционный адресный радиоканальный извещатель | шт | 1960 | [8 empty] | рубль
1.2585 | С2000Р-Сдвиг исп.02 - Охранный магнитоконтактный адресный радиоканальный извещатель | шт | 1936 | [8 empty] | рубль
1.2586 | С2000Р-Сирена - Оповещатель свето звуковой радиоканальный. Уровень звукового давления 100 дБ на 1 м. | шт | 11502 | [8 empty] | рубль
1.2587 | С2000Р-СМК - Охранный магнитоконтактный адресный радиоканальный извещатель. Дополнительная контролируемая цепь. Контроль вскрытия корпуса, отрыва от стены, поднесения внешнего магнита. | шт | 2920 | [8 empty] | рубль
1.2588 | С2000Р-Спектрон-609-Exd-А - Извещатель пламени ИК/УФ радиоканальный (из алюм) | шт | 76818 | [8 empty] | рубль
1.2589 | С2000Р-Спектрон-609-Exd-М - Извещатель пламени ИК/УФ радиоканальный (из стали) | шт | 97807 | [8 empty] | рубль
1.2590 | С2000Р-Спектрон-609-Exd-Н - Извещатель пламени ИК/УФ радиоканальный (из нержав) | шт | 117041 | [8 empty] | рубль
1.2591 | С2000Р-СТ исп.01 Извещатель охранный поверхностный звуковой радиоканальный | шт | 4762 | [8 empty] | рубль
1.2592 | С2000Р-ШИК - Охранный поверхностный оптико-электронный адресный радиоканальный извещатель, зона обнаружения 8х5 м. Время работы от основного элемента - 7 лет. Батарея в комплекте. | шт | 2926 | [8 empty] | рубль
1.2593 | С2000-СМК исп.04 - Извещатель магнитоконтактный адресный, длина подсоединительных проводов - 0,2 м | шт | 500 | [8 empty] | рубль
1.2594 | С2000-СМК исп.05 - Извещатель магнитоконтактный адресный, длина подсоединительных проводов - 1,5 м | шт | 641 | [8 empty] | рубль
1.2595 | С2000-СМК исп.06 - Извещатель магнитоконтактный адресный, длина подсоединительных проводов - 0,2 м, возможность установки на металлические конструкции | шт | 643 | [8 empty] | рубль
1.2596 | С2000-СМК исп.07 - Извещатель магнитоконтактный адресный, длина подсоединительных проводов - 1,5 м, возможность установки на металлические конструкции | шт | 690 | [8 empty] | рубль
1.2597 | С2000-СП2 исп.03 Блок сигнально-пусковой адресный | шт | 2551 | [8 empty] | рубль
1.2598 | С2000-СП4/220 - Адресный блок для управления приводом (дымоудаления и т.п.) с рабочим напряжением 220 В. | шт | 3992 | [8 empty] | рубль
1.2599 | С2000-СП4/220 исп.01 Блок сигнально-пусковой | шт | 4628 | [8 empty] | рубль
1.2600 | С2000-СП4/220 исп.02 Блок сигнально-пусковой | шт | 2729 | [8 empty] | рубль
1.2601 | С2000-СП4/24 - Адресный блок для управления приводом (дымоудаления и т.п.) с рабочим напряжением 24 В. | шт | 3258 | [8 empty] | рубль
1.2602 | С2000-СП4/24 исп.01 Блок сигнально-пусковой | шт | 3810 | [8 empty] | рубль
1.2603 | С2000-Спектрон-101-Т-Р Извещатель пожарный тепловой максимально-дифференциальный адресный. Корпус из аллюминиевого сплава, защита оболочки IP67. Маркировка взрывозащиты 1Exd[ia]IICT4/Т5/Т6 X. | шт | 12519 | [8 empty] | рубль
1.2604 | С2000-Спектрон-101-Т-Р-Н Извещатель пожарный тепловой максимально-дифференциальный адресный. Корпус из нержавеющей стали, защита оболочки IP67. Маркировка взрывозащиты 1Exd[ia]IICT4/Т5/Т6 X. | шт | 21945 | [8 empty] | рубль
1.2605 | С2000-Спектрон-207 Извещатель пламени ИК адресный | шт | 11954 | [8 empty] | рубль
1.2606 | С2000-Спектрон-207-Exi - Извещатель пламени ИК адресный. Чувствительность - 1 класс по ГОСТ Р 53325-2012. Корпус из пластика, защита оболочки IP66 | шт | 17129 | [8 empty] | рубль
1.2607 | С2000-Спектрон-207-Exi-М - Извещатель пламени ИК адресный. Чувствительность - 1 класс по ГОСТ Р 53325-2012. Корпус из металла, защита оболочки IP68 | шт | 19773 | [8 empty] | рубль
1.2608 | С2000-Спектрон-207-Exm - Извещатель пламени ИК адресный. Чувствительность - 1 класс по ГОСТ Р 53325-2012. Корпус из пластика, защита оболочки IP68 | шт | 16863 | [8 empty] | рубль
1.2609 | С2000-Спектрон-207-Exm-М - Извещатель пламени ИК адресный. Чувствительность - 1 класс по ГОСТ Р 53325-2012. Корпус из металла, защита оболочки IP68 | шт | 19773 | [8 empty] | рубль
1.2610 | С2000-Спектрон-207-М - Извещатель пламени ИК адресный. Чувствительность - 1 класс по ГОСТ Р 53325-2012. Корпус из металла, защита оболочки IP68 | шт | 12429 | [8 empty] | рубль
1.2611 | С2000-Спектрон-512-Exd-А-ИПР-В - Извещатель пожарный ручной взрывозащищенный адресный. Корпус из алюминиевого сплава | шт | 18702 | [8 empty] | рубль
1.2612 | С2000-Спектрон-512-Exd-А-УДП-01 Устройство дистанционного пуска взрывозащищенное адресное. "Пуск пожаротушения". Корпус из алюминиевого сплава. Кабельные вводы в комплекте | шт | 18735 | [8 empty] | рубль
1.2613 | С2000-Спектрон-512-Exd-А-УДП-02 Устройство дистанционного пуска взрывозащищенное адресное. "Пуск дымоудаления". Корпус из алюминиевого сплава. Кабельные вводы в комплекте | шт | 15613 | [8 empty] | рубль
1.2614 | С2000-Спектрон-512-Exd-А-УДП-03 Устройство дистанционного пуска взрывозащищенное адресное. "Аварийный выход". Корпус из алюминиевого сплава. Кабельные вводы в комплекте | шт | 18735 | [8 empty] | рубль
1.2615 | С2000-Спектрон-512-Exd-Н-ИПР-В Извещатель пожарный ручной взрывозащищенный адресный. Корпус из нержавеющей стали | шт | 27729 | [8 empty] | рубль
1.2616 | С2000-Спектрон-512-Exd-Н-УДП-01 Устройство дистанционного пуска взрывозащищенное адресное. "Пуск пожаротушения". Корпус из нержавеющей стали.Кабельные вводы в комплекте | шт | 27807 | [8 empty] | рубль
1.2617 | С2000-Спектрон-512-Exd-Н-УДП-02 Устройство дистанционного пуска взрывозащищенное адресное. "Пуск дымоудаления". Корпус из нержавеющей стали.Кабельные вводы в комплекте | шт | 27807 | [8 empty] | рубль
1.2618 | С2000-Спектрон-512-Exd-Н-УДП-03 Устройство дистанционного пуска взрывозащищенное адресное. "Аварийный выход". Корпус из нержавеющей стали.Кабельные вводы в комплекте | шт | 30927 | [8 empty] | рубль
1.2619 | С2000-Спектрон-607 Извещатель пламени ИК/УФ адресный. Чувствительность по ГОСТ Р 53325-2012 - 1 класс. Устойчив к сварке и солнечному свету. Корпус из пластика, защита оболочки IP68. | шт | 29110 | [8 empty] | рубль
1.2620 | С2000-Спектрон-607-Exd-M - Извещатель пламени ИК/УФ адресный. Корпус из оцинкованной стали, защита оболочки IP68 | шт | 98876 | [8 empty] | рубль
1.2621 | С2000-Спектрон-607-Exd-Н - Извещатель пламени ИК/УФ адресный. Корпус из нержавеющей стали, защита оболочки IP68 | шт | 116307 | [8 empty] | рубль
1.2622 | С2000-Спектрон-607-Exi Извещатель пламени ИК/УФ адресный. Чувствительность по ГОСТ Р 53325-2012-1 класс. Устойчив к сварке и солнечному свету. Корпус из пластика, защита оболочки IP68. Маркировка взрывозащиты 0ExiaIICT4 X. | шт | 46242 | [8 empty] | рубль
1.2623 | С2000-Спектрон-608 Извещатель пламени ИК/УФ адресный. Чувствительность к ТП5 - 30 м, ТП6 - 12 м. Корпус из пластика, защита оболочки IP66. | шт | 30888 | [8 empty] | рубль
1.2624 | С2000-Спектрон-608-Exi Извещатель пламени ИК/УФ адресный. Чувствительность к ТП5 - 30 м, ТП6 - 12 м. Корпус из пластика, защита оболочки IP68. Маркировка взрывозащиты 0ExiaIICT4 X. | шт | 38935 | [8 empty] | рубль
1.2625 | С2000-Спектрон-807 Извещатель пожарный пламени многодиапазонный (3ИК) адресный ИП330 «Спектрон» | шт | 35076 | [8 empty] | рубль
1.2626 | С2000-Спектрон-807-Exi Извещатель пожарный пламени многодиапазонный (3ИК) адресный ИП330 «Спектрон» | шт | 46254 | [8 empty] | рубль
1.2627 | С2000-Спектрон-807-Exi-М Извещатель пожарный пламени многодиапазонный (3ИК) адресный ИП330 «Спектрон» | шт | 42143 | [8 empty] | рубль
1.2628 | С2000-Спектрон-807-Exi-Н Извещатель пожарный пламени многодиапазонный (3ИК) адресный ИП330 «Спектрон» | шт | 45045 | [8 empty] | рубль
1.2629 | С2000-Спектрон-807-Exm Извещатель пожарный пламени многодиапазонный (3ИК) адресный ИП330 «Спектрон» | шт | 38546 | [8 empty] | рубль
1.2630 | С2000-Спектрон-807-Exm-М Извещатель пожарный пламени многодиапазонный (3ИК) адресный ИП330 «Спектрон» | шт | 50571 | [8 empty] | рубль
1.2631 | С2000-Спектрон-807-Exm-Н Извещатель пожарный пламени многодиапазонный (3ИК) адресный ИП330 «Спектрон» | шт | 54054 | [8 empty] | рубль
1.2632 | С2000-Спектрон-807-М Извещатель пожарный пламени многодиапазонный (3ИК) адресный ИП330 «Спектрон» | шт | 40588 | [8 empty] | рубль
1.2633 | С2000-Спектрон-807-Н Извещатель пожарный пламени многодиапазонный (3ИК) адресный ИП330 «Спектрон» | шт | 36650 | [8 empty] | рубль
1.2634 | С2000-Спектрон-ИБ Барьер искрозащитный. Корпус из пластика, защита оболочки IP42. | шт | 7398 | [8 empty] | рубль
1.2635 | С2000-СТ исп.02 Извещатель охранный поверхностный звуковой адресный | шт | 1580 | [8 empty] | рубль
1.2636 | С2000-СТ исп.04 - Акустический адресный охранный извещатель с функцией анти-маскирования и самотестирования. Интеллектуальный алгоритм. На стекло толщиной от 2,5 до 8 мм. Дальность 6 м. | шт | 1629 | [8 empty] | рубль
1.2637 | С2000-ШИК Извещатель охранный поверхностный оптико-электронный адресный | шт | 1548 | [8 empty] | рубль
1.2638 | Светоотражающий конус на крышку колодца ПГ | шт | 180 | [8 empty] | рубль
1.2639 | Сервер ОПС1024 исп.1 - АРМ Орион Про для ОПС - до 50 000 датчиков. Системный блок - корпус 2U в стойку 19’, клавиатура, мышь. ПО - ОС, Сервер Орион Про, ОЗ исп.1024, АБД, ГО | шт | 897384 | [8 empty] | рубль
1.2640 | Сервер ОПС1024 исп.2 - АРМ Орион Про для ОПС - до 50 000 датчиков. Системный блок - корпус MidiTower, клавиатура, мышь. ПО - ОС, Сервер Орион Про, ОЗ исп.1024, АБД, ГО | шт | 892237 | [8 empty] | рубль
1.2641 | Сервер ОПС127 исп.1 - АРМ Орион Про для ОПС - до 10 000 датчиков. Системный блок - корпус 2U в стойку 19’, клавиатура, мышь. ПО - ОС, Сервер Орион Про, ОЗ исп.127, АБД, ГО | шт | 460660 | [8 empty] | рубль
1.2642 | Сервер ОПС127 исп.2 - АРМ Орион Про для ОПС - до 10 000 датчиков. Системный блок - корпус MidiTower, клавиатура, мышь. ПО - ОС, Сервер Орион Про, ОЗ исп.127, АБД, ГО | шт | 634327 | [8 empty] | рубль
1.2643 | Сервер ОПС512 исп.1 - АРМ Орион Про для ОПС - до 30 000 датчиков. Системный блок - корпус 2U в стойку 19’, клавиатура, мышь. ПО - ОС, Сервер Орион Про, ОЗ исп.512, АБД, ГО | шт | 807561 | [8 empty] | рубль
1.2644 | Сервер ОПС512 исп.2 - АРМ Орион Про для ОПС - до 30 000 датчиков. Системный блок - корпус MidiTower, клавиатура, мышь. ПО - ОС, Сервер Орион Про, ОЗ исп.512, АБД, ГО | шт | 929916 | [8 empty] | рубль
1.2645 | Сервер ОПС-СКД127 исп.1 - АРМ Орион Про для ОПС- до 10 000 датчиков и СКД- до 50 считывателей, до 2000 сотрудников. Системный блок - корпус 2U в стойку 19’, клавиатура, мышь. ПО - ОС, Сервер Орион Про, ОЗ исп.127, АБД, ГО, УРВ | шт | 871807 | [8 empty] | рубль
1.2646 | Сервер ОПС-СКД127 исп.2 - АРМ Орион Про для ОПС- до 10 000 датчиков и СКД- до 50 считывателей, до 2000 сотрудников. Системный блок - MidiTower, клавиатура, мышь. ПО - ОС, Сервер Орион Про, ОЗ исп.127, АБД, ГО, УРВ | шт | 1001643 | [8 empty] | рубль
1.2647 | Сервер ОПС-СКД512 исп.1 - АРМ Орион Про для ОПС- до 30 000 датчиков и СКД- до 150 считывателей, до 6000 сотрудников. Системный блок - корпус 2U в стойку 19’, клавиатура, мышь. ПО - ОС, Сервер Орион Про, ОЗ исп.512, АБД, ГО, УРВ | шт | 885042 | [8 empty] | рубль
1.2648 | Сервер ОПС-СКД512 исп.2 - АРМ Орион Про для ОПС- до 30 000 датчиков и СКД- до 150 считывателей, до 6000 сотрудников. Системный блок - корпус MidiTower, клавиатура, мышь. ПО - ОС, Сервер Орион Про, ОЗ исп.512, АБД, ГО, УРВ | шт | 1191450 | [8 empty] | рубль
1.2649 | Сервер СКД127 исп.1 - АРМ Орион Про для СКД - до 50 считывателей, до 2000 сотрудников. Системный блок - корпус 2U в стойку 19’, клавиатура, мышь. ПО - ОС, Сервер Орион Про, ОЗ исп.127, АБД, ГО, УРВ | шт | 744339 | [8 empty] | рубль
1.2650 | Сервер СКД127 исп.2 - АРМ Орион Про для СКД - до 50 считывателей, до 2000 сотрудников. Системный блок - корпус MidiTower, клавиатура, мышь. ПО - ОС, Сервер Орион Про, ОЗ исп.127, АБД, ГО, УРВ | шт | 872830 | [8 empty] | рубль
1.2651 | Сервер СКД512 исп.1 - АРМ Орион Про для СКД - до 150 считывателей, до 6000 сотрудников. Системный блок - корпус 2U в стойку 19’, клавиатура, мышь. ПО - ОС, Сервер Орион Про, ОЗ исп.512, АБД, ГО, УРВ | шт | 1018116 | [8 empty] | рубль
1.2652 | Сервер СКД512 исп.2 - АРМ Орион Про для СКД - до 150 считывателей, до 6000 сотрудников. Системный блок - MidiTower, клавиатура, мышь. ПО - ОС, Сервер Орион Про, ОЗ исп.512, АБД, ГО, УРВ | шт | 1200617 | [8 empty] | рубль
1.2653 | Сигнал-GSM-Р Блок радиоканальный объектовый | шт | 10401 | [8 empty] | рубль
1.2654 | Система пожарной безопасности "Стрелец-Интеграл" серии DECO LINE | шт | 2900 | [8 empty] | рубль
1.2655 | Скоба для крепления АКБ 17Ач | шт | 2740.12 | [8 empty] | рубль
1.2656 | СОнет - извещатель пожарный газовый и тепловой максимально-дифференциальный | шт | 3755 | [8 empty] | рубль
1.2657 | СОнет-2 Извещатель угарного газа пороговый | шт | 4032 | [8 empty] | рубль
1.2658 | Средства управления "Стрелец-Интеграл" (работают в линии S2/S3) | шт | 50118 | [8 empty] | рубль
1.2659 | Стартовый комплект Стрелец-ПРО | шт | 57427.84 | [8 empty] | рубль
1.2660 | Ствол ручной пожарный РС-50 | шт | 350 | [8 empty] | рубль
1.2661 | Съемник ДИП Съемник для установки и снятия пожарных извещателей | шт | 37008 | [8 empty] | рубль
1.2662 | Съемник извещателей серии "АВРОРА" | шт | 21624.5 | [8 empty] | рубль
1.2663 | Тест-ДПЛС Тестер изоляторов короткого замыкания | шт | 1560 | [8 empty] | рубль
1.2664 | Технологические датчики | шт | 5470 | [8 empty] | рубль
1.2665 | ТМ-2.1 Тара модуля | шт | 5691 | [8 empty] | рубль
1.2666 | ТПЭ-1Б 141˚C | шт | 2696 | [8 empty] | рубль
1.2667 | ТПЭ-1Б 68˚C | шт | 4132 | [8 empty] | рубль
1.2668 | ТПЭ-1Б 93˚C | шт | 2247 | [8 empty] | рубль
1.2669 | УДП 513-3АМ исп.01 Устройство дистанционного управления адресное для подачи аварийных сигналов | шт | 1142 | [8 empty] | рубль
1.2670 | УДП 513-3АМ исп.02 Устройство дистанционного пуска дымоудаления адресное | шт | 1142 | [8 empty] | рубль
1.2671 | УДП 513-3АМ Устройство дистанционного пуска пожаротушения адресное | шт | 1142 | [8 empty] | рубль
1.2672 | УДП 513-3АМ-С Устройство дистанционного пуска адресное | шт | 1089 | [8 empty] | рубль
1.2673 | УДП 513-3М Устройство дистанционного пуска электроконтактное | шт | 820 | [8 empty] | рубль
1.2674 | УДП 513-3М исп.01 Устройство дистанционного пуска электроконтактное для подачи аварийных сигналов | шт | 925 | [8 empty] | рубль
1.2675 | УДП 513-3М исп.02 Устройство дистанционного пуска электроконтактное | шт | 817 | [8 empty] | рубль
1.2676 | УК-ВК исп.10 - Устройство коммутационное (два канала) 12 В, 40 мА. на замыкание. Возможность крепления на DIN рейку | шт | 1037 | [8 empty] | рубль
1.2677 | УК-ВК исп.11 - Устройство коммутационное (один канал) 12 В, 40 мА. на замыкание. Возможность крепления на DIN рейку | шт | 971 | [8 empty] | рубль
1.2678 | УК-ВК исп.12 - Устройство коммутационное (два канала) 12 В, 40 мА. на переключение. Возможность крепления на DIN рейку | шт | 1244 | [8 empty] | рубль
1.2679 | УК-ВК исп.13 - Устройство коммутационное (один канал) 12 В, 40 мА. на переключение. Возможность крепления на DIN рейку | шт | 964 | [8 empty] | рубль
1.2680 | УК-ВК исп.14 - Устройство коммутационное (два канала) 24 В, 20 мА. на переключение. Возможность крепления на DIN рейку | шт | 1020 | [8 empty] | рубль
1.2681 | УК-ВК исп.15 - Устройство коммутационное (один канал) 24 В, 20 мА. на переключение. Возможность крепления на DIN рейку | шт | 821 | [8 empty] | рубль
1.2682 | УПН Устройство подключения нагрузки | шт | 236 | [8 empty] | рубль
1.2683 | УРМ-ОРИОН исп.01 - Удаленное рабочее место ОПС, СКУД. Системный блок, клавиатура, мышь. ПО - ОС, (Монитор Орион Про, АБД, ГО, УРВ - по лицензии на сервере) | шт | 153011 | [8 empty] | рубль
1.2684 | УРМ-ОРИОН исп.02 Удаленное рабочее место | шт | 183106 | [8 empty] | рубль
1.2685 | УРМ-ОРИОН исп.03 Удаленное рабочее место, Моноблок 27" | шт | 199828 | [8 empty] | рубль
1.2686 | УРМ-ОРИОН исп.04 Удаленное рабочее место (системный блок- корпус Неттоп) | шт | 169002 | [8 empty] | рубль
1.2687 | Усилитель линейный Sonar SMPA-100: мощность 100 Вт, установка на стену | шт | 33000 | [8 empty] | рубль
1.2688 | Устройство дистанционного пуска адресное радиоканальное УДП-ПРО исп.АВ | шт | 6949.12 | [8 empty] | рубль
1.2689 | Устройство дистанционного пуска адресное радиоканальное УДП-ПРО исп.АВ исп.Л | шт | 998 | [8 empty] | рубль
1.2690 | Устройство дистанционного пуска адресное радиоканальное УДП-ПРО исп.АВ-Л | шт | 6949.12 | [8 empty] | рубль
1.2691 | Устройство дистанционного пуска адресное радиоканальное УДП-ПРО исп.ДУ | шт | 6949.12 | [8 empty] | рубль
1.2692 | Устройство дистанционного пуска адресное радиоканальное УДП-ПРО исп.ДУ исп.Л | шт | 4968 | [8 empty] | рубль
1.2693 | Устройство дистанционного пуска адресное радиоканальное УДП-ПРО исп.ДУ-Л | шт | 6949.12 | [8 empty] | рубль
1.2694 | Устройство дистанционного пуска адресное радиоканальное УДП-ПРО исп.ПТ | шт | 6949.12 | [8 empty] | рубль
1.2695 | Устройство дистанционного пуска адресное радиоканальное УДП-ПРО исп.ПТ исп.Л | шт | 5000 | [8 empty] | рубль
1.2696 | Устройство дистанционного пуска адресное радиоканальное УДП-ПРО исп.ПТ-Л | шт | 6949.12 | [8 empty] | рубль
1.2697 | Устройство дистанционного пуска взрывозащищенное адресное ЕхУДП-1-R3-А-MG1/2+3-М20-Ж ПУСК ПОЖАРОТУШЕНИЯ | шт | 22968 | [8 empty] | рубль
1.2698 | Устройство дистанционного пуска взрывозащищенное адресное ЕхУДП-1-R3-А-MG1/2-Ж ПУСК ПОЖАРОТУШЕНИЯ | шт | 19567 | [8 empty] | рубль
1.2699 | Устройство дистанционного пуска взрывозащищенное адресное ЕхУДП-1-R3-А-MG1/2-О ПУСК ДЫМОУДАЛЕНИЯ | шт | 28269 | [8 empty] | рубль
1.2700 | Устройство дистанционного пуска взрывозащищенное адресное ЕхУДП-1-R3-А-MG3/4-18-Ж ПУСК ПОЖАРОТУШЕНИЯ | шт | 29189 | [8 empty] | рубль
1.2701 | Устройство дистанционного пуска взрывозащищенное адресное ЕхУДП-1-R3-А-MG3/4-Ж ПУСК ПОЖАРОТУШЕНИЯ | шт | 18735 | [8 empty] | рубль
1.2702 | Устройство дистанционного пуска взрывозащищенное адресное ЕхУДП-1-R3-А-MG3/4-О ПУСК ДЫМОУДАЛЕНИЯ | шт | 1246 | [8 empty] | рубль
1.2703 | Устройство дистанционного пуска взрывозащищенное адресное ЕхУДП-1-R3-А-БСЗ-18-Ж ПУСК ПОЖАРОТУШЕНИЯ | шт | 1496 | [8 empty] | рубль
1.2704 | Устройство дистанционного пуска взрывозащищенное адресное ЕхУДП-1-R3-А-БСЗ-Ж ПУСК ПОЖАРОТУШЕНИЯ | шт | 29189 | [8 empty] | рубль
1.2705 | Устройство дистанционного пуска взрывозащищенное адресное ЕхУДП-1-R3-А-БСЗ-О ПУСК | шт | 23055 | [8 empty] | рубль
1.2706 | Устройство дистанционного пуска взрывозащищенное адресное ЕхУДП-1-R3-А-БСЗ-О ПУСК ДЫМОУДАЛЕНИЯ | шт | 29189 | [8 empty] | рубль
1.2707 | Устройство дистанционного пуска взрывозащищенное адресное ЕхУДП-1-R3-А-Т-G1/2+3-М20-Ж ПУСК ПОЖАРОТУШЕНИЯ | шт | 21503 | [8 empty] | рубль
1.2708 | Устройство дистанционного пуска взрывозащищенное адресное ЕхУДП-1-R3-А-Т-G1/2-Ж ПУСК ПОЖАРОТУШЕНИЯ | шт | 17631 | [8 empty] | рубль
1.2709 | Устройство дистанционного пуска взрывозащищенное адресное ЕхУДП-1-R3-А-Т-G1/2-О ПУСК ДЫМОУДАЛЕНИЯ | шт | 1364 | [8 empty] | рубль
1.2710 | Устройство дистанционного пуска взрывозащищенное адресное ЕхУДП-1-R3-А-Т-G3/4-18-Ж ПУСК ПОЖАРОТУШЕНИЯ | шт | 1262 | [8 empty] | рубль
1.2711 | Устройство дистанционного пуска взрывозащищенное адресное ЕхУДП-1-R3-А-Т-G3/4-Ж ПУСК ПОЖАРОТУШЕНИЯ | шт | 1087 | [8 empty] | рубль
1.2712 | Устройство дистанционного пуска взрывозащищенное адресное ЕхУДП-1-R3-ИЗ-А-MG1/2-Ж ПУСК ПОЖАРОТУШЕНИЯ | шт | 18734 | [8 empty] | рубль
1.2713 | Устройство дистанционного пуска взрывозащищенное адресное ЕхУДП-1-R3-ИЗ-А-MG3/4-18-Ж ПУСК ПОЖАРОТУШЕНИЯ | шт | 18735 | [8 empty] | рубль
1.2714 | Устройство дистанционного пуска взрывозащищенное адресное ЕхУДП-1-R3-ИЗ-А-MG3/4-Ж ПУСК ПОЖАРОТУШЕНИЯ | шт | 12726 | [8 empty] | рубль
1.2715 | Устройство дистанционного пуска взрывозащищенное адресное ЕхУДП-1-R3-ИЗ-А-БСЗ-18-Ж ПУСК ПОЖАРОТУШЕНИЯ | шт | 29189 | [8 empty] | рубль
1.2716 | Устройство дистанционного пуска взрывозащищенное адресное ЕхУДП-1-R3-ИЗ-А-БСЗ-Ж ПУСК ПОЖАРОТУШЕНИЯ | шт | 18735 | [8 empty] | рубль
1.2717 | Устройство дистанционного пуска взрывозащищенное адресное ЕхУДП-1-R3-ИЗ-Н-MG1/2-Ж ПУСК ПОЖАРОТУШЕНИЯ | шт | 1195 | [8 empty] | рубль
1.2718 | Устройство дистанционного пуска взрывозащищенное адресное ЕхУДП-1-R3-ИЗ-Н-MG3/4-18-Ж ПУСК ПОЖАРОТУШЕНИЯ | шт | 28102 | [8 empty] | рубль
1.2719 | Устройство дистанционного пуска взрывозащищенное адресное ЕхУДП-1-R3-ИЗ-Н-MG3/4-18-О ПУСК ДЫМОУДАЛЕНИЯ | шт | 35303 | [8 empty] | рубль
1.2720 | Устройство дистанционного пуска взрывозащищенное адресное ЕхУДП-1-R3-ИЗ-Н-MG3/4-18-С ОТКЛЮЧЕНИЕ ВЕНТИЛЯЦИИ | шт | 17603 | [8 empty] | рубль
1.2721 | Устройство дистанционного пуска взрывозащищенное адресное ЕхУДП-1-R3-ИЗ-Н-MG3/4-18-С ТЕСТ ОЗК | шт | 17919 | [8 empty] | рубль
1.2722 | Устройство дистанционного пуска взрывозащищенное адресное ЕхУДП-1-R3-ИЗ-Н-MG3/4-Ж ПУСК ПОЖАРОТУШЕНИЯ | шт | 1305 | [8 empty] | рубль
1.2723 | Устройство дистанционного пуска взрывозащищенное адресное ЕхУДП-1-R3-ИЗ-Н-MG3/4-О ПУСК ДЫМОУДАЛЕНИЯ | шт | 1286 | [8 empty] | рубль
1.2724 | Устройство дистанционного пуска взрывозащищенное адресное ЕхУДП-1-R3-ИЗ-Н-MG3/4-О ПУСК ДЫМОУДАЛЕНИЯ с козырьком 908.3122 | шт | 1296 | [8 empty] | рубль
1.2725 | Устройство дистанционного пуска взрывозащищенное адресное ЕхУДП-1-R3-ИЗ-Н-БСЗ-18-Ж ПУСК ОРОШЕНИЯ РЕЗЕРВУАРА | шт | 1130 | [8 empty] | рубль
1.2726 | Устройство дистанционного пуска взрывозащищенное адресное ЕхУДП-1-R3-ИЗ-Н-БСЗ-18-Ж ПУСК ПОЖАРОТУШЕНИЯ | шт | 29503 | [8 empty] | рубль
1.2727 | Устройство дистанционного пуска взрывозащищенное адресное ЕхУДП-1-R3-ИЗ-Н-БСЗ-18-О ПУСК ДРЕНЧЕРНОЙ ЗАВЕСЫ | шт | 18734 | [8 empty] | рубль
1.2728 | Устройство дистанционного пуска взрывозащищенное адресное ЕхУДП-1-R3-Н-MG1/2-Ж ПУСК ПОЖАРОТУШЕНИЯ | шт | 18861 | [8 empty] | рубль
1.2729 | Устройство дистанционного пуска взрывозащищенное адресное ЕхУДП-1-R3-Н-MG1/2-О ПУСК | шт | 29189 | [8 empty] | рубль
1.2730 | Устройство дистанционного пуска взрывозащищенное адресное ЕхУДП-1-R3-Н-MG1/2-О ПУСК ДЫМОУДАЛЕНИЯ | шт | 1246 | [8 empty] | рубль
1.2731 | Устройство дистанционного пуска взрывозащищенное адресное ЕхУДП-1-R3-Н-MG3/4-18-Ж ПУСК ПОЖАРОТУШЕНИЯ | шт | 31498 | [8 empty] | рубль
1.2732 | Устройство дистанционного пуска взрывозащищенное адресное ЕхУДП-1-R3-Н-MG3/4-18-С ТЕСТ ОЗК | шт | 21977 | [8 empty] | рубль
1.2733 | Устройство дистанционного пуска взрывозащищенное адресное ЕхУДП-1-R3-Н-MG3/4-Ж ПУСК ПОЖАРОТУШЕНИЯ | шт | 1087 | [8 empty] | рубль
1.2734 | Устройство дистанционного пуска взрывозащищенное адресное ЕхУДП-1-R3-Н-MG3/4-О ПУСК ДЫМОУДАЛЕНИЯ | шт | 30639 | [8 empty] | рубль
1.2735 | Устройство дистанционного пуска взрывозащищенное адресное ЕхУДП-1-R3-Н-БСЗ-Ж ПУСК ПОЖАРОТУШЕНИЯ | шт | 29189 | [8 empty] | рубль
1.2736 | Устройство дистанционного пуска взрывозащищенное адресное ЕхУДП-1-R3-Н-БСЗ-З АВАРИЙНЫЙ ВЫХОД | шт | 29189 | [8 empty] | рубль
1.2737 | Устройство дистанционного пуска взрывозащищенное адресное ЕхУДП-1-R3-Н-БСЗ-О ПУСК | шт | 1087 | [8 empty] | рубль
1.2738 | Устройство дистанционного пуска взрывозащищенное адресное ЕхУДП-1-R3-Н-БСЗ-О ПУСК ДЫМОУДАЛЕНИЯ | шт | 24157 | [8 empty] | рубль
1.2739 | Устройство дистанционного пуска взрывозащищенное адресное ЕхУДП-1-R3-Н-З-М20-Ж-ПУСК ПОЖАРОТУШЕНИЯ | шт | 25200 | [8 empty] | рубль
1.2740 | Устройство дистанционного пуска взрывозащищенное адресное ЕхУДП-1-R3-Н-Т-G1/2-Ж ПУСК | шт | 24324 | [8 empty] | рубль
1.2741 | Устройство дистанционного пуска взрывозащищенное адресное ЕхУДП-1-R3-Н-Т-G1/2-Ж ПУСК ПОЖАРОТУШЕНИЯ | шт | 29189 | [8 empty] | рубль
1.2742 | Устройство дистанционного пуска взрывозащищенное адресное ЕхУДП-1-R3-Н-Т-G3/4-18-Ж ПУСК ПОЖАРОТУШЕНИЯ | шт | 1091 | [8 empty] | рубль
1.2743 | Устройство дистанционного пуска взрывозащищенное адресное ЕхУДП-1-R3-Н-Т-G3/4-Ж ЗАПУСК ВПВ | шт | 1080 | [8 empty] | рубль
1.2744 | Устройство дистанционного пуска взрывозащищенное адресное ЕхУДП-1-R3-Н-Т-G3/4-Ж ПУСК ПОЖАРОТУШЕНИЯ | шт | 1296 | [8 empty] | рубль
1.2745 | Устройство дистанционного пуска взрывозащищенное адресноеЕхУДП-1-R3-ИЗ-А-MG3/4-18-Ж ПУСК ПОЖАРОТУШЕНИЯ с козырьком 908.3122 | шт | 1161 | [8 empty] | рубль
1.2746 | Устройство дистанционного пуска электроконтактное адресное с встроенным изолятором короткого замыкания УДП 513-11ИКЗ-R3 <"ЗАПУСК ВПВ", цвет жёлтый> | шт | 1080 | [8 empty] | рубль
1.2747 | Устройство дистанционного пуска электроконтактное адресное с встроенным изолятором короткого замыкания УДП 513-11ИКЗ-R3 <"ЗАПУСК ПОЖАРНЫХ НАСОСОВ", цвет жёлтый> | шт | 1083 | [8 empty] | рубль
1.2748 | Устройство дистанционного пуска электроконтактное адресное с встроенным изолятором короткого замыкания УДП 513-11ИКЗ-R3 <"ПУСК АУП‐ТРВ", цвет жёлтый> | шт | 1296 | [8 empty] | рубль
1.2749 | Устройство дистанционного пуска электроконтактное адресное с встроенным изолятором короткого замыкания УДП 513-11ИКЗ-R3 <"ПУСК ВОДЫ", цвет жёлтый> | шт | 1296 | [8 empty] | рубль
1.2750 | Устройство дистанционного пуска электроконтактное адресное с встроенным изолятором короткого замыкания УДП 513-11ИКЗ-R3 <"ПУСК ДЫМОУДАЛЕНИЯ",цвет оранжевый> | шт | 1246 | [8 empty] | рубль
1.2751 | Устройство дистанционного пуска электроконтактное адресное с встроенным изолятором короткого замыкания УДП 513-11ИКЗ-R3 <"ПУСК НАСОСОВ ВПВ", цвет жёлтый> | шт | 1080 | [8 empty] | рубль
1.2752 | Устройство дистанционного пуска электроконтактное адресное с встроенным изолятором короткого замыкания УДП 513-11ИКЗ-R3 <"ПУСК ПОЖАРНЫХ НАСОСОВ", цвет жёлтый> | шт | 1296 | [8 empty] | рубль
1.2753 | Устройство дистанционного пуска электроконтактное адресное с встроенным изолятором короткого замыкания УДП 513-11ИКЗ-R3 <"ПУСК ПОЖАРОТУШЕНИЯ",цвет жёлтый> | шт | 1365 | [8 empty] | рубль
1.2754 | Устройство дистанционного пуска электроконтактное адресное с встроенным изолятором короткого замыкания УДП 513-11ИКЗ-R3 <"ПУСК ПРОТИВОПОЖАРНОГО ВОДОПРОВОДА",цвет жёлтый> | шт | 1296 | [8 empty] | рубль
1.2755 | Устройство дистанционного пуска электроконтактное адресное с встроенным изолятором короткого замыкания УДП 513-11ИКЗ-R3 <"РАЗБЛОКИРОВКА ДВЕРЕЙ",цвет зеленый> | шт | 1296 | [8 empty] | рубль
1.2756 | Устройство дистанционного пуска электроконтактное УДП 513-11-R3 "ОТКЛЮЧЕНИЕ НАСОСОВ", цвет желтый | шт | 1199 | [8 empty] | рубль
1.2757 | Устройство дистанционного пуска электроконтактное УДП 513-11-R3 "ОТКЛЮЧЕНИЕ ОВ", цвет оранжевый | шт | 1249 | [8 empty] | рубль
1.2758 | Устройство дистанционного пуска электроконтактное УДП 513-11-R3 "ОТКРЫТИЕ ПОЖАРНЫХ ЗАДВИЖЕК", цвет желтый | шт | 1195 | [8 empty] | рубль
1.2759 | Устройство дистанционного пуска электроконтактное УДП 513-11-R3 "ТРЕВОГА", цвет синий | шт | 1195 | [8 empty] | рубль
1.2760 | Устройство дистанционного пуска электроконтактное УДП 513-11-R3 "ЧС", цвет черный | шт | 1195 | [8 empty] | рубль
1.2761 | Устройство дистанционного пуска электроконтактное УДП 513-11-R3 <"АВАРИЙНАЯ РАЗБЛОКИРОВКА ДВЕРИ", цвет желтый> | шт | 1116 | [8 empty] | рубль
1.2762 | Устройство дистанционного пуска электроконтактное УДП 513-11-R3 <"АВАРИЙНЫЙ ВЫХОД", цвет зеленый> | шт | 1220 | [8 empty] | рубль
1.2763 | Устройство дистанционного пуска электроконтактное УДП 513-11-R3 <"Включение удаления ОТВ", цвет зеленый> | шт | 1195 | [8 empty] | рубль
1.2764 | Устройство дистанционного пуска электроконтактное УДП 513-11-R3 <"ВЫЗОВ ПОМОЩИ", цвет зеленый> | шт | 1247 | [8 empty] | рубль
1.2765 | Устройство дистанционного пуска электроконтактное УДП 513-11-R3 <"Дверь ПДВ", цвет желтый> | шт | 1195 | [8 empty] | рубль
1.2766 | Устройство дистанционного пуска электроконтактное УДП 513-11-R3 <"ЗАКРЫТИЕ КЛАПАНОВ", цвет зеленый> | шт | 1100 | [8 empty] | рубль
1.2767 | Устройство дистанционного пуска электроконтактное УДП 513-11-R3 <"ЗАПУСК НАСОСОВ ПК", цвет желтый> | шт | 998 | [8 empty] | рубль
1.2768 | Устройство дистанционного пуска электроконтактное УДП 513-11-R3 <"ЗАПУСК ОПОВЕЩЕНИЯ", цвет желтый> | шт | 1125 | [8 empty] | рубль
1.2769 | Устройство дистанционного пуска электроконтактное УДП 513-11-R3 <"ЗАПУСК ПОЖАРНЫХ НАСОСОВ", цвет желтый> | шт | 1195 | [8 empty] | рубль
1.2770 | Устройство дистанционного пуска электроконтактное УДП 513-11-R3 <"Запуск пожаротушения",цвет жёлтый> | шт | 1260 | [8 empty] | рубль
1.2771 | Устройство дистанционного пуска электроконтактное УДП 513-11-R3 <"ЗАПУСК СИСТЕМЫ ВПВ", цвет желтый> | шт | 1088 | [8 empty] | рубль
1.2772 | Устройство дистанционного пуска электроконтактное УДП 513-11-R3 <"ЗАПУСК СИСТЕМЫ ДЫМОУДАЛЕНИЯ", цвет оранжевый> | шт | 1067 | [8 empty] | рубль
1.2773 | Устройство дистанционного пуска электроконтактное УДП 513-11-R3 <"ЗАПУСК СИСТЕМЫ ПК", цвет желтый> | шт | 1195 | [8 empty] | рубль
1.2774 | Устройство дистанционного пуска электроконтактное УДП 513-11-R3 <"НАСОСНАЯ СТАНЦИЯ", цвет желтый> | шт | 1148 | [8 empty] | рубль
1.2775 | Устройство дистанционного пуска электроконтактное УДП 513-11-R3 <"ОПРОБОВАНИЕ", цвет зеленый> | шт | 1014 | [8 empty] | рубль
1.2776 | Устройство дистанционного пуска электроконтактное УДП 513-11-R3 <"ОПУСК ЛИФТА", цвет зеленый> | шт | 1195 | [8 empty] | рубль
1.2777 | Устройство дистанционного пуска электроконтактное УДП 513-11-R3 <"ОСТАНОВКА ДЫМОУДАЛЕНИЯ", цвет оранжевый> | шт | 998 | [8 empty] | рубль
1.2778 | Устройство дистанционного пуска электроконтактное УДП 513-11-R3 <"ОТКЛЮЧЕНИЕ АВТОМАТИКИ", цвет зеленый> | шт | 1256 | [8 empty] | рубль
1.2779 | Устройство дистанционного пуска электроконтактное УДП 513-11-R3 <"ПОЖАРНЫЕ НАСОСЫ",цвет жёлтый> | шт | 1098 | [8 empty] | рубль
1.2780 | Устройство дистанционного пуска электроконтактное УДП 513-11-R3 <"ПОЖАРНЫЙ ВЫХОД", цвет зеленый> | шт | 1023 | [8 empty] | рубль
1.2781 | Устройство дистанционного пуска электроконтактное УДП 513-11-R3 <"ПРОВЕРКА СИСТЕМЫ", цвет зеленый> | шт | 1012 | [8 empty] | рубль
1.2782 | Устройство дистанционного пуска электроконтактное УДП 513-11-R3 <"ПРОТИВОПОЖАРНЫЙ ВОДОПРОВОД" , цвет желтый> | шт | 1141 | [8 empty] | рубль
1.2783 | Устройство дистанционного пуска электроконтактное УДП 513-11-R3 <"ПУСК ВЕНТИЛЯЦИИ",цвет оранжевый> | шт | 996 | [8 empty] | рубль
1.2784 | Устройство дистанционного пуска электроконтактное УДП 513-11-R3 <"Пуск ВПВ", цвет желтый> | шт | 1236 | [8 empty] | рубль
1.2785 | Устройство дистанционного пуска электроконтактное УДП 513-11-R3 <"ПУСК ГАЗА", цвет желтый> | шт | 1195 | [8 empty] | рубль
1.2786 | Устройство дистанционного пуска электроконтактное УДП 513-11-R3 <"ПУСК ДРЕНЧЕРА", цвет желтый> | шт | 1136 | [8 empty] | рубль
1.2787 | Устройство дистанционного пуска электроконтактное УДП 513-11-R3 <"ПУСК ДЫМОУДАЛЕНИЯ",цвет оранжевый> | шт | 1280 | [8 empty] | рубль
1.2788 | Устройство дистанционного пуска электроконтактное УДП 513-11-R3 <"ПУСК НАСОСОВ", цвет желтый> | шт | 1021 | [8 empty] | рубль
1.2789 | Устройство дистанционного пуска электроконтактное УДП 513-11-R3 <"ПУСК ОПОВЕЩЕНИЯ", цвет зеленый> | шт | 1195 | [8 empty] | рубль
1.2790 | Устройство дистанционного пуска электроконтактное УДП 513-11-R3 <"ПУСК ОПОВЕЩЕНИЯ", цвет синий> | шт | 1195 | [8 empty] | рубль
1.2791 | Устройство дистанционного пуска электроконтактное УДП 513-11-R3 <"ПУСК ОРОШЕНИЯ АТРИУМА", цвет желтый> | шт | 955 | [8 empty] | рубль
1.2792 | Устройство дистанционного пуска электроконтактное УДП 513-11-R3 <"ПУСК ПДЗ",цвет оранжевый> | шт | 1028 | [8 empty] | рубль
1.2793 | Устройство дистанционного пуска электроконтактное УДП 513-11-R3 <"ПУСК ПОЖАРНЫХ НАСОСОВ" , цвет желтый> | шт | 1195 | [8 empty] | рубль
1.2794 | Устройство дистанционного пуска электроконтактное УДП 513-11-R3 <"ПУСК ПОЖАРОТУШЕНИЯ",цвет жёлтый> | шт | 1050 | [8 empty] | рубль
1.2795 | Устройство дистанционного пуска электроконтактное УДП 513-11-R3 <"ПУСК ПОРОШКА", цвет желтый> | шт | 996 | [8 empty] | рубль
1.2796 | Устройство дистанционного пуска электроконтактное УДП 513-11-R3 <"ПУСК ШТОРЫ",цвет оранжевый> | шт | 1116 | [8 empty] | рубль
1.2797 | Устройство дистанционного пуска электроконтактное УДП 513-11-R3 <"РАЗБЛОКИРОВКА ПУТЕЙ ЭВАКУАЦИИ", цвет зелёный> | шт | 1195 | [8 empty] | рубль
1.2798 | Устройство дистанционного пуска электроконтактное УДП 513-11-R3 <"СТОП ПОЖАРОТУШЕНИЯ" , цвет желтый> | шт | 1266 | [8 empty] | рубль
1.2799 | Устройство дистанционного пуска электроконтактное УДП 513-11-R3 <"УПРАВЛЕНИЕ ЗАДВИЖКОЙ", цвет желтый> | шт | 996 | [8 empty] | рубль
1.2800 | Устройство дистанционного пуска электроконтактное УДП 513-11-R3 <"ЧРЕЗВЫЧАЙНАЯ СИТУАЦИЯ", цвет синий> | шт | 1148 | [8 empty] | рубль
1.2801 | Устройство дистанционного пуска электроконтактное УДП 513-11-R3 <"ЭВАКУАЦИЯ", цвет зеленый> | шт | 1135 | [8 empty] | рубль
1.2802 | Устройство дистанционного пуска электроконтактное УДП 513-11-R3 <ПУСК ПРОТИВОПОЖАРНОГО ВОДОПРОВОДА, цвет желтый> | шт | 1154 | [8 empty] | рубль
1.2803 | Устройство дистанционного пуска электроконтактное УДП 513-11-R3 <пуск противопожарного клапана,цвет желтый> | шт | 1241 | [8 empty] | рубль
1.2804 | Устройство дистанционного пуска электроконтактное УДП 513-11ИКЗ-R3 <"АВАРИЙНЫЙ ВЫХОД", цвет зеленый> | шт | 1275 | [8 empty] | рубль
1.2805 | Устройство для контроля положения (состояния «Закрыто»/«Открыто») запорного органа дисковых ручных поворотных затворов, состоит из клеммного блока, расположенного в герметичном корпусе и подключенных к нему через кабельные вводы двух контактных датчиков с перекидными «сухими контактами»; для работы устройства не требуется внешнего источника питания постоянного тока; для установки УКПЗА v4 существует два варианта кронштейна, различающиеся установочным размером по типу верхнего фланца затвора. При заказе необходимо выбрать тип кронштейна ЗД | шт | 2879 | [8 empty] | рубль
1.2806 | Устройство для контроля положения рукоятки затвора (состояния «Закрыто»/«Открыто») шаровых кранов DN 15…DN 50, состоит из электронного блока (ЭБ), расположенного в герметичном корпусе и подключенных к нему через герметичный ввод двух индуктивных датчиков (ИД); U-пит. 9…30 В, I-потр. ≤50 мА; выходы 2 оптореле (НР), U-коммут. ≤230 В, I-коммут. ≤50мА; IP65, t-раб. -25…+75°C; габ.размеры ЭБ 60х108х31 мм, габ.размеры ИД D8х35 мм. Для монтажа устройства на краны шаровые необходимо выбрать тип кронштейна КШ в соответствии с DN крана | шт | 4719 | [8 empty] | рубль
1.2807 | Устройство для контроля положения рукоятки затвора (состояния «Закрыто»/«Открыто») шаровых кранов DN 15…DN 50, состоит из электронного блока (ЭБ), расположенного в герметичном корпусе и подключенных к нему через герметичный ввод двух индуктивных датчиков (ИД); U-пит. 9…30 В, I-потр. ≤50 мА; выход с изменяющимся внутренним сопротивлением (1…4 кОм) для подключения в шлейф прибора приёмно-контрольного с функцией программирования технологического шлейфа; IP65, t-раб. -25…+75°C; габ.размеры ЭБ 60х108х31 мм, габ.размеры ИД D8х35 мм. Для монтажа устройства на краны шаровые необходимо выбрать тип кронштейна КШ в соответствии с DN крана | шт | 4709 | [8 empty] | рубль
1.2808 | Устройство оконечное системы передачи извещений по каналам сотовой связи GSM "УО-4С" исп.02 | шт | 9808 | [8 empty] | рубль
1.2809 | Устройство персонального оповещения и вызова Браслет-ПРО исп.1 (без зарядного устройства) | шт | 35477.6 | [8 empty] | рубль
1.2810 | Устройство персонального оповещения и вызова Браслет-ПРО исп.1Л (без зарядного устройства) | шт | 35477.6 | [8 empty] | рубль
1.2811 | Устройство персонального оповещения и вызова Браслет-ПРО исп.Д1 (без зарядного устройства) | шт | 47092 | [8 empty] | рубль
1.2812 | Устройство персонального оповещения и вызова Браслет-ПРО исп.Д1Л (без зарядного устройства) | шт | 47092 | [8 empty] | рубль
1.2813 | Устройство пуска УП-150 ЭГП в комплекте с ЭГП | шт | 4073 | [8 empty] | рубль
1.2814 | Устройство сопряжения УС-И (S3) | шт | 11263.04 | [8 empty] | рубль
1.2815 | Устройство сопряжения УС-И (S3) исп.Л | шт | 11263.04 | [8 empty] | рубль
1.2816 | ЦПИУ "Рубеж" исп.1 (Центральный прибор индикации и управления ЦПИУ "Рубеж" исп.1, ПАСН.425532.008 ТУ для системы до 10 приборов RS-485 (R3-Link) | шт | 468387 | [8 empty] | рубль
1.2817 | ЦПИУ "Рубеж" исп.2 (Центральный прибор индикации и управления ЦПИУ "Рубеж" исп.2, ПАСН.425532.008 ТУ для системы до 60 приборов RS-485 (R3-Link) | шт | 484884 | [8 empty] | рубль
1.2818 | ШВР-110 Блок ввода резерва для переключения с током нагрузки до 250 А | шт | 99222 | [8 empty] | рубль
1.2819 | ШВР-250 Блок ввода резерва для переключения с током нагрузки до 500 А | шт | 231581 | [8 empty] | рубль
1.2820 | ШВР-30 Блок ввода резерва для переключения с током нагрузки до 80 А | шт | 55413 | [8 empty] | рубль
1.2821 | Шкаф монтажный ШМ1 | шт | 7532.28 | [8 empty] | рубль
1.2822 | Шкаф монтажный ШМ1 исп.Л | шт | 7532.28 | [8 empty] | рубль
1.2823 | Шкаф монтажный ШМ1-БП (без акк.) | шт | 12235.38 | [8 empty] | рубль
1.2824 | Шкаф монтажный ШМ1-БП (без акк.) исп.Л | шт | 12235.38 | [8 empty] | рубль
1.2825 | Шкаф монтажный ШМ1-БП (с акк. и комплектом антенн) | шт | 22224.74 | [8 empty] | рубль
1.2826 | Шкаф монтажный ШМ1-БП (с акк. и комплектом антенн) исп.Л | шт | 22224.74 | [8 empty] | рубль
1.2827 | Шкаф монтажный ШМ1-БП (с акк.) | шт | 15736.78 | [8 empty] | рубль
1.2828 | Шкаф монтажный ШМ1-БП (с акк.) исп.Л | шт | 15736.78 | [8 empty] | рубль
1.2829 | Шкаф управления адресный ШУН/В-1,5-03-УПП/УК6-R3 | шт | 63148 | [8 empty] | рубль
1.2830 | Шкаф управления адресный ШУН/В-45-03-УК45-R3 (IP54) | шт | 118001 | [8 empty] | рубль
1.2831 | Шкаф управления вентилятором и электрокалорифером ШУВ-ПРО (0,37/400/ЭК/6/400) | шт | 162012.34 | [8 empty] | рубль
1.2832 | Шкаф управления вентилятором и электрокалорифером ШУВ-ПРО (0,37/400/ЭК/6/400) исп.Л | шт | 162012.34 | [8 empty] | рубль
1.2833 | Шкаф управления вентилятором и электрокалорифером ШУВ-ПРО (0,55/230/ЭК/12/400) | шт | 162507.66 | [8 empty] | рубль
1.2834 | Шкаф управления вентилятором и электрокалорифером ШУВ-ПРО (0,55/230/ЭК/12/400) исп.Л | шт | 162507.66 | [8 empty] | рубль
1.2835 | Шкаф управления вентилятором и электрокалорифером ШУВ-ПРО (0,55/230/ЭК/27/400) | шт | 170092.4 | [8 empty] | рубль
1.2836 | Шкаф управления вентилятором и электрокалорифером ШУВ-ПРО (0,55/230/ЭК/27/400) исп.Л | шт | 170092.4 | [8 empty] | рубль
1.2837 | Шкаф управления вентилятором и электрокалорифером ШУВ-ПРО (0,55/230/ЭК/4,5/400) | шт | 161818.36 | [8 empty] | рубль
1.2838 | Шкаф управления вентилятором и электрокалорифером ШУВ-ПРО (0,55/230/ЭК/4,5/400) исп.Л | шт | 161818.36 | [8 empty] | рубль
1.2839 | Шкаф управления вентилятором и электрокалорифером ШУВ-ПРО (0,55/230/ЭК/6/400) | шт | 162012.34 | [8 empty] | рубль
1.2840 | Шкаф управления вентилятором и электрокалорифером ШУВ-ПРО (0,55/230/ЭК/6/400) исп.Л | шт | 162012.34 | [8 empty] | рубль
1.2841 | Шкаф управления вентилятором и электрокалорифером ШУВ-ПРО (0,75/400/ЭК/6/400) | шт | 162012.34 | [8 empty] | рубль
1.2842 | Шкаф управления вентилятором и электрокалорифером ШУВ-ПРО (0,75/400/ЭК/6/400) исп.Л | шт | 162012.34 | [8 empty] | рубль
1.2843 | Шкаф управления вентилятором и электрокалорифером ШУВ-ПРО (1,5/230/ЭК/27/400) | шт | 170606.02 | [8 empty] | рубль
1.2844 | Шкаф управления вентилятором и электрокалорифером ШУВ-ПРО (1,5/230/ЭК/27/400) исп.Л | шт | 170606.02 | [8 empty] | рубль
1.2845 | Шкаф управления вентилятором и электрокалорифером ШУВ-ПРО (1,5/230/ЭК/4,5/400) | шт | 162207.54 | [8 empty] | рубль
1.2846 | Шкаф управления вентилятором и электрокалорифером ШУВ-ПРО (1,5/230/ЭК/4,5/400) исп.Л | шт | 162207.54 | [8 empty] | рубль
1.2847 | Шкаф управления вентилятором и электрокалорифером ШУВ-ПРО (1,5/400/ЧП/ЭК/12/400) | шт | 276710.64 | [8 empty] | рубль
1.2848 | Шкаф управления вентилятором и электрокалорифером ШУВ-ПРО (1,5/400/ЧП/ЭК/12/400) исп.Л | шт | 276710.64 | [8 empty] | рубль
1.2849 | Шкаф управления вентилятором и электрокалорифером ШУВ-ПРО (1,5/400/ЧП/ЭК/16,5/400) | шт | 277682.98 | [8 empty] | рубль
1.2850 | Шкаф управления вентилятором и электрокалорифером ШУВ-ПРО (1,5/400/ЧП/ЭК/16,5/400) исп.Л | шт | 277682.98 | [8 empty] | рубль
1.2851 | Шкаф управления вентилятором и электрокалорифером ШУВ-ПРО (1,5/400/ЧП/ЭК/21/400) | шт | 273473.98 | [8 empty] | рубль
1.2852 | Шкаф управления вентилятором и электрокалорифером ШУВ-ПРО (1,5/400/ЧП/ЭК/21/400) исп.Л | шт | 273473.98 | [8 empty] | рубль
1.2853 | Шкаф управления вентилятором и электрокалорифером ШУВ-ПРО (1,5/400/ЧП/ЭК/27/400) | шт | 274623.22 | [8 empty] | рубль
1.2854 | Шкаф управления вентилятором и электрокалорифером ШУВ-ПРО (1,5/400/ЧП/ЭК/27/400) исп.Л | шт | 274623.22 | [8 empty] | рубль
1.2855 | Шкаф управления вентилятором и электрокалорифером ШУВ-ПРО (1,5/400/ЧП/ЭК/33/400) | шт | 277470.7 | [8 empty] | рубль
1.2856 | Шкаф управления вентилятором и электрокалорифером ШУВ-ПРО (1,5/400/ЧП/ЭК/33/400) исп.Л | шт | 277470.7 | [8 empty] | рубль
1.2857 | Шкаф управления вентилятором и электрокалорифером ШУВ-ПРО (1,5/400/ЧП/ЭК/4,5/400) | шт | 275932.28 | [8 empty] | рубль
1.2858 | Шкаф управления вентилятором и электрокалорифером ШУВ-ПРО (1,5/400/ЧП/ЭК/4,5/400) исп.Л | шт | 275932.28 | [8 empty] | рубль
1.2859 | Шкаф управления вентилятором и электрокалорифером ШУВ-ПРО (1,5/400/ЧП/ЭК/6/400) | шт | 276267.78 | [8 empty] | рубль
1.2860 | Шкаф управления вентилятором и электрокалорифером ШУВ-ПРО (1,5/400/ЧП/ЭК/6/400) исп.Л | шт | 276267.78 | [8 empty] | рубль
1.2861 | Шкаф управления вентилятором и электрокалорифером ШУВ-ПРО (1,5/400/ЭК/12/400) | шт | 162507.66 | [8 empty] | рубль
1.2862 | Шкаф управления вентилятором и электрокалорифером ШУВ-ПРО (1,5/400/ЭК/12/400) исп.Л | шт | 162507.66 | [8 empty] | рубль
1.2863 | Шкаф управления вентилятором и электрокалорифером ШУВ-ПРО (1,5/400/ЭК/16,5/400) | шт | 163392.16 | [8 empty] | рубль
1.2864 | Шкаф управления вентилятором и электрокалорифером ШУВ-ПРО (1,5/400/ЭК/16,5/400) исп.Л | шт | 163392.16 | [8 empty] | рубль
1.2865 | Шкаф управления вентилятором и электрокалорифером ШУВ-ПРО (1,5/400/ЭК/21/400) | шт | 169190.82 | [8 empty] | рубль
1.2866 | Шкаф управления вентилятором и электрокалорифером ШУВ-ПРО (1,5/400/ЭК/21/400) исп.Л | шт | 169190.82 | [8 empty] | рубль
1.2867 | Шкаф управления вентилятором и электрокалорифером ШУВ-ПРО (1,5/400/ЭК/27/400) | шт | 170092.4 | [8 empty] | рубль
1.2868 | Шкаф управления вентилятором и электрокалорифером ШУВ-ПРО (1,5/400/ЭК/27/400) исп.Л | шт | 170092.4 | [8 empty] | рубль
1.2869 | Шкаф управления вентилятором и электрокалорифером ШУВ-ПРО (1,5/400/ЭК/33/400) | шт | 172992.34 | [8 empty] | рубль
1.2870 | Шкаф управления вентилятором и электрокалорифером ШУВ-ПРО (1,5/400/ЭК/33/400) исп.Л | шт | 172992.34 | [8 empty] | рубль
1.2871 | Шкаф управления вентилятором и электрокалорифером ШУВ-ПРО (1,5/400/ЭК/4,5/400) | шт | 161818.36 | [8 empty] | рубль
1.2872 | Шкаф управления вентилятором и электрокалорифером ШУВ-ПРО (1,5/400/ЭК/4,5/400) исп.Л | шт | 161818.36 | [8 empty] | рубль
1.2873 | Шкаф управления вентилятором и электрокалорифером ШУВ-ПРО (1,5/400/ЭК/6/400) | шт | 162012.34 | [8 empty] | рубль
1.2874 | Шкаф управления вентилятором и электрокалорифером ШУВ-ПРО (1,5/400/ЭК/6/400) исп.Л | шт | 162012.34 | [8 empty] | рубль
1.2875 | Шкаф управления вентилятором и электрокалорифером ШУВ-ПРО (5,5/400/ЧП/ЭК/37/400) | шт | 346126.2 | [8 empty] | рубль
1.2876 | Шкаф управления вентилятором и электрокалорифером ШУВ-ПРО (5,5/400/ЧП/ЭК/37/400) исп.Л | шт | 346126.2 | [8 empty] | рубль
1.2877 | Шкаф управления вентилятором ШУВ-ПРО (0,55/230) | шт | 85700.12 | [8 empty] | рубль
1.2878 | Шкаф управления вентилятором ШУВ-ПРО (0,55/230) исп.Л | шт | 85700.12 | [8 empty] | рубль
1.2879 | Шкаф управления вентилятором ШУВ-ПРО (1,5/400) | шт | 90367.84 | [8 empty] | рубль
1.2880 | Шкаф управления вентилятором ШУВ-ПРО (1,5/400) исп.Л | шт | 90367.84 | [8 empty] | рубль
1.2881 | Шкаф управления вентилятором ШУВ-ПРО (1,5/400/ЧП) | шт | 183176.9 | [8 empty] | рубль
1.2882 | Шкаф управления вентилятором ШУВ-ПРО (1,5/400/ЧП) исп.Л | шт | 183176.9 | [8 empty] | рубль
1.2883 | Шкаф управления вентилятором ШУВ-ПРО (11/400) | шт | 93232.4 | [8 empty] | рубль
1.2884 | Шкаф управления вентилятором ШУВ-ПРО (11/400) исп.Л | шт | 93232.4 | [8 empty] | рубль
1.2885 | Шкаф управления вентилятором ШУВ-ПРО (11/400/ЧП) | шт | 329930.7 | [8 empty] | рубль
1.2886 | Шкаф управления вентилятором ШУВ-ПРО (11/400/ЧП) исп.Л | шт | 329930.7 | [8 empty] | рубль
1.2887 | Шкаф управления вентилятором ШУВ-ПРО (15/400) | шт | 97087.6 | [8 empty] | рубль
1.2888 | Шкаф управления вентилятором ШУВ-ПРО (15/400) исп.Л | шт | 97087.6 | [8 empty] | рубль
1.2889 | Шкаф управления вентилятором ШУВ-ПРО (15/400/ЧП) | шт | 364196.84 | [8 empty] | рубль
1.2890 | Шкаф управления вентилятором ШУВ-ПРО (15/400/ЧП) исп.Л | шт | 364196.84 | [8 empty] | рубль
1.2891 | Шкаф управления вентилятором ШУВ-ПРО (18,5/400) | шт | 97793.98 | [8 empty] | рубль
1.2892 | Шкаф управления вентилятором ШУВ-ПРО (18,5/400) исп.Л | шт | 97793.98 | [8 empty] | рубль
1.2893 | Шкаф управления вентилятором ШУВ-ПРО (18,5/400/ЧП) | шт | 398020.12 | [8 empty] | рубль
1.2894 | Шкаф управления вентилятором ШУВ-ПРО (18,5/400/ЧП) исп.Л | шт | 398020.12 | [8 empty] | рубль
1.2895 | Шкаф управления вентилятором ШУВ-ПРО (2,2/400) | шт | 90563.04 | [8 empty] | рубль
1.2896 | Шкаф управления вентилятором ШУВ-ПРО (2,2/400) исп.Л | шт | 90563.04 | [8 empty] | рубль
1.2897 | Шкаф управления вентилятором ШУВ-ПРО (22/400) | шт | 111126.14 | [8 empty] | рубль
1.2898 | Шкаф управления вентилятором ШУВ-ПРО (22/400) исп.Л | шт | 111126.14 | [8 empty] | рубль
1.2899 | Шкаф управления вентилятором ШУВ-ПРО (22/400/ЧП) | шт | 469787.84 | [8 empty] | рубль
1.2900 | Шкаф управления вентилятором ШУВ-ПРО (22/400/ЧП) исп.Л | шт | 469787.84 | [8 empty] | рубль
1.2901 | Шкаф управления вентилятором ШУВ-ПРО (3/400) | шт | 90563.04 | [8 empty] | рубль
1.2902 | Шкаф управления вентилятором ШУВ-ПРО (3/400) исп.Л | шт | 90563.04 | [8 empty] | рубль
1.2903 | Шкаф управления вентилятором ШУВ-ПРО (3/400/ЧП) | шт | 235830.88 | [8 empty] | рубль
1.2904 | Шкаф управления вентилятором ШУВ-ПРО (3/400/ЧП) исп.Л | шт | 235830.88 | [8 empty] | рубль
1.2905 | Шкаф управления вентилятором ШУВ-ПРО (30/400) | шт | 116678.36 | [8 empty] | рубль
1.2906 | Шкаф управления вентилятором ШУВ-ПРО (30/400) исп.Л | шт | 116678.36 | [8 empty] | рубль
1.2907 | Шкаф управления вентилятором ШУВ-ПРО (30/400/ЧП) | шт | 528172.16 | [8 empty] | рубль
1.2908 | Шкаф управления вентилятором ШУВ-ПРО (30/400/ЧП) исп.Л | шт | 528172.16 | [8 empty] | рубль
1.2909 | Шкаф управления вентилятором ШУВ-ПРО (37/400) | шт | 121433.92 | [8 empty] | рубль
1.2910 | Шкаф управления вентилятором ШУВ-ПРО (37/400) исп.Л | шт | 121433.92 | [8 empty] | рубль
1.2911 | Шкаф управления вентилятором ШУВ-ПРО (37/400/ЧП) | шт | 560704.68 | [8 empty] | рубль
1.2912 | Шкаф управления вентилятором ШУВ-ПРО (37/400/ЧП) исп.Л | шт | 560704.68 | [8 empty] | рубль
1.2913 | Шкаф управления вентилятором ШУВ-ПРО (4/400) | шт | 90952.22 | [8 empty] | рубль
1.2914 | Шкаф управления вентилятором ШУВ-ПРО (4/400) исп.Л | шт | 90952.22 | [8 empty] | рубль
1.2915 | Шкаф управления вентилятором ШУВ-ПРО (5,5/400) | шт | 90952.22 | [8 empty] | рубль
1.2916 | Шкаф управления вентилятором ШУВ-ПРО (5,5/400) исп.Л | шт | 90952.22 | [8 empty] | рубль
1.2917 | Шкаф управления вентилятором ШУВ-ПРО (5,5/400/ЧП) | шт | 242550.64 | [8 empty] | рубль
1.2918 | Шкаф управления вентилятором ШУВ-ПРО (5,5/400/ЧП) исп.Л | шт | 242550.64 | [8 empty] | рубль
1.2919 | Шкаф управления вентилятором ШУВ-ПРО (7,5/400) | шт | 91552.46 | [8 empty] | рубль
1.2920 | Шкаф управления вентилятором ШУВ-ПРО (7,5/400) исп.Л | шт | 91552.46 | [8 empty] | рубль
1.2921 | Шкаф управления вентилятором ШУВ-ПРО (7,5/400/ЧП) | шт | 276586.2 | [8 empty] | рубль
1.2922 | Шкаф управления вентилятором ШУВ-ПРО (7,5/400/ЧП) исп.Л | шт | 276586.2 | [8 empty] | рубль
1.2923 | Шкаф управления двумя пожарными насосами ШУПН-ПРО (1,5/400) | шт | 157450.76 | [8 empty] | рубль
1.2924 | Шкаф управления двумя пожарными насосами ШУПН-ПРО (1,5/400) исп.Л | шт | 157450.76 | [8 empty] | рубль
1.2925 | Шкаф управления двумя пожарными насосами ШУПН-ПРО (11/400) | шт | 164787.84 | [8 empty] | рубль
1.2926 | Шкаф управления двумя пожарными насосами ШУПН-ПРО (11/400) исп.Л | шт | 164787.84 | [8 empty] | рубль
1.2927 | Шкаф управления двумя пожарными насосами ШУПН-ПРО (15/400) | шт | 181479.88 | [8 empty] | рубль
1.2928 | Шкаф управления двумя пожарными насосами ШУПН-ПРО (15/400) исп.Л | шт | 181479.88 | [8 empty] | рубль
1.2929 | Шкаф управления двумя пожарными насосами ШУПН-ПРО (3/400) | шт | 157857.02 | [8 empty] | рубль
1.2930 | Шкаф управления двумя пожарными насосами ШУПН-ПРО (3/400) исп.Л | шт | 157857.02 | [8 empty] | рубль
1.2931 | Шкаф управления двумя пожарными насосами ШУПН-ПРО (30/400) | шт | 204872.16 | [8 empty] | рубль
1.2932 | Шкаф управления двумя пожарными насосами ШУПН-ПРО (30/400) исп.Л | шт | 204872.16 | [8 empty] | рубль
1.2933 | Шкаф управления двумя пожарными насосами ШУПН-ПРО (5,5/400) | шт | 159041.64 | [8 empty] | рубль
1.2934 | Шкаф управления двумя пожарными насосами ШУПН-ПРО (5,5/400) исп.Л | шт | 159041.64 | [8 empty] | рубль
1.2935 | Шкаф управления двумя пожарными насосами ШУПН-ПРО (7,5/400) | шт | 162101.4 | [8 empty] | рубль
1.2936 | Шкаф управления двумя пожарными насосами ШУПН-ПРО (7,5/400) исп.Л | шт | 162101.4 | [8 empty] | рубль
1.2937 | Шкаф управления задвижкой ШУЗ-0,37-01-R3 | шт | 55325 | [8 empty] | рубль
1.2938 | Шкаф управления задвижкой ШУЗ-1,5-00-R3 | шт | 49645 | [8 empty] | рубль
1.2939 | Шкаф управления задвижкой ШУЗ-1,5-00-R3 (IP54) | шт | 54613 | [8 empty] | рубль
1.2940 | Шкаф управления задвижкой ШУЗ-11-00-R3 | шт | 49645 | [8 empty] | рубль
1.2941 | Шкаф управления задвижкой ШУЗ-11-00-R3 (IP54) | шт | 59574 | [8 empty] | рубль
1.2942 | Шкаф управления задвижкой ШУЗ-11-01-R3 | шт | 53429 | [8 empty] | рубль
1.2943 | Шкаф управления задвижкой ШУЗ-11-01-R3 (IP54) | шт | 59574 | [8 empty] | рубль
1.2944 | Шкаф управления задвижкой ШУЗ-15-00-R3 | шт | 54613 | [8 empty] | рубль
1.2945 | Шкаф управления задвижкой ШУЗ-15-00-R3 (IP54) | шт | 45511 | [8 empty] | рубль
1.2946 | Шкаф управления задвижкой ШУЗ-15-01-R3 | шт | 50989 | [8 empty] | рубль
1.2947 | Шкаф управления задвижкой ШУЗ-15-01-R3 (IP54) | шт | 50823 | [8 empty] | рубль
1.2948 | Шкаф управления задвижкой ШУЗ-3-00-R3 | шт | 46698 | [8 empty] | рубль
1.2949 | Шкаф управления задвижкой ШУЗ-3-00-R3 (IP54) | шт | 56037 | [8 empty] | рубль
1.2950 | Шкаф управления задвижкой ШУЗ-3-01-R3 | шт | 56037 | [8 empty] | рубль
1.2951 | Шкаф управления задвижкой ШУЗ-3-01-R3 (IP54) | шт | 56037 | [8 empty] | рубль
1.2952 | Шкаф управления задвижкой ШУЗ-5,5-00-R3 | шт | 61783 | [8 empty] | рубль
1.2953 | Шкаф управления задвижкой ШУЗ-5,5-00-R3 (IP54) | шт | 56737 | [8 empty] | рубль
1.2954 | Шкаф управления задвижкой ШУЗ-7,5-00-R3 | шт | 58163 | [8 empty] | рубль
1.2955 | Шкаф управления задвижкой ШУЗ-7,5-00-R3 (IP54) | шт | 58163 | [8 empty] | рубль
1.2956 | Шкаф управления задвижкой ШУЗ-7,5-01-R3 | шт | 58163 | [8 empty] | рубль
1.2957 | Шкаф управления задвижкой ШУЗ-7,5-01-R3 (IP54) | шт | 58163 | [8 empty] | рубль
1.2958 | Шкаф управления задвижкой ШУЗ-О-0,37-00-R3 | шт | 48018 | [8 empty] | рубль
1.2959 | Шкаф управления задвижкой ШУЗ-О-1,5-00-R3 | шт | 49645 | [8 empty] | рубль
1.2960 | Шкаф управления задвижкой ШУЗ-О-1,5-00-R3 (IP54) | шт | 54613 | [8 empty] | рубль
1.2961 | Шкаф управления задвижкой ШУЗ-О-1,5-01-R3 | шт | 54613 | [8 empty] | рубль
1.2962 | Шкаф управления задвижкой ШУЗ-О-1,5-01-R3 (IP54) | шт | 54613 | [8 empty] | рубль
1.2963 | Шкаф управления задвижкой ШУЗ-О-3-00-R3 | шт | 56037 | [8 empty] | рубль
1.2964 | Шкаф управления задвижкой ШУЗ-О-3-00-R3 (IP54) | шт | 56037 | [8 empty] | рубль
1.2965 | Шкаф управления задвижкой ШУЗ-О-3-01-R3 | шт | 56037 | [8 empty] | рубль
1.2966 | Шкаф управления задвижкой ШУЗ-О-3-01-R3 (IP54) | шт | 56037 | [8 empty] | рубль
1.2967 | Шкаф управления задвижкой ШУЗ-ПРО (0,55/230) | шт | 93126.26 | [8 empty] | рубль
1.2968 | Шкаф управления задвижкой ШУЗ-ПРО (0,55/230) исп.Л | шт | 93126.26 | [8 empty] | рубль
1.2969 | Шкаф управления задвижкой ШУЗ-ПРО (1,5/400) | шт | 95513.8 | [8 empty] | рубль
1.2970 | Шкаф управления задвижкой ШУЗ-ПРО (1,5/400) исп.Л | шт | 95513.8 | [8 empty] | рубль
1.2971 | Шкаф управления насосом или вентилятором ШУН/В-0,18-01-R3 | шт | 39796 | [8 empty] | рубль
1.2972 | Шкаф управления насосом или вентилятором ШУН/В-0,18-01-R3 (IP54) | шт | 83261 | [8 empty] | рубль
1.2973 | Шкаф управления насосом или вентилятором ШУН/В-0,37-01-R3 | шт | 58572 | [8 empty] | рубль
1.2974 | Шкаф управления насосом или вентилятором ШУН/В-0,37-01-R3 (IP54) | шт | 54000 | [8 empty] | рубль
1.2975 | Шкаф управления насосом или вентилятором ШУН/В-0,75-00-R3 | шт | 37241 | [8 empty] | рубль
1.2976 | Шкаф управления насосом или вентилятором ШУН/В-0,75-01-R3 | шт | 50410 | [8 empty] | рубль
1.2977 | Шкаф управления насосом или вентилятором ШУН/В-0,75-01-R3 (IP54) | шт | 50410 | [8 empty] | рубль
1.2978 | Шкаф управления насосом или вентилятором ШУН/В-1,5-00-R3 | шт | 31666 | [8 empty] | рубль
1.2979 | Шкаф управления насосом или вентилятором ШУН/В-1,5-00-R3 (IP54) | шт | 37999 | [8 empty] | рубль
1.2980 | Шкаф управления насосом или вентилятором ШУН/В-1,5-00-ПЧ-R3 | шт | 114775 | [8 empty] | рубль
1.2981 | Шкаф управления насосом или вентилятором ШУН/В-1,5-00-ПЧ-R3 (IP54) | шт | 64356 | [8 empty] | рубль
1.2982 | Шкаф управления насосом или вентилятором ШУН/В-1,5-00-УПП-R3 | шт | 52623 | [8 empty] | рубль
1.2983 | Шкаф управления насосом или вентилятором ШУН/В-1,5-00-УПП-R3 (IP54) | шт | 63148 | [8 empty] | рубль
1.2984 | Шкаф управления насосом или вентилятором ШУН/В-1,5-03-R3 | шт | 48018 | [8 empty] | рубль
1.2985 | Шкаф управления насосом или вентилятором ШУН/В-1,5-03-R3 (IP54) | шт | 57621 | [8 empty] | рубль
1.2986 | Шкаф управления насосом или вентилятором ШУН/В-1,5-03-ПЧ/УК15-R3 | шт | 96461 | [8 empty] | рубль
1.2987 | Шкаф управления насосом или вентилятором ШУН/В-1,5-03-ПЧ/УК15-R3 (IP54) | шт | 88005 | [8 empty] | рубль
1.2988 | Шкаф управления насосом или вентилятором ШУН/В-1,5-03-ПЧ/УК15-R3 (IP54) (с моторным дросселем) | шт | 107977 | [8 empty] | рубль
1.2989 | Шкаф управления насосом или вентилятором ШУН/В-1,5-03-ПЧ/УК15-R3 (с моторным дросселем) | шт | 107977 | [8 empty] | рубль
1.2990 | Шкаф управления насосом или вентилятором ШУН/В-1,5-03-ПЧ/УК30-R3 | шт | 138152 | [8 empty] | рубль
1.2991 | Шкаф управления насосом или вентилятором ШУН/В-1,5-03-ПЧ/УК30-R3 (IP54) | шт | 201319 | [8 empty] | рубль
1.2992 | Шкаф управления насосом или вентилятором ШУН/В-1,5-03-ПЧ/УК30-R3 (с моторным дросселем) | шт | 116783 | [8 empty] | рубль
1.2993 | Шкаф управления насосом или вентилятором ШУН/В-1,5-03-ПЧ/УК45-R3 | шт | 99826 | [8 empty] | рубль
1.2994 | Шкаф управления насосом или вентилятором ШУН/В-1,5-03-ПЧ/УК45-R3 (IP54) | шт | 99826 | [8 empty] | рубль
1.2995 | Шкаф управления насосом или вентилятором ШУН/В-1,5-03-ПЧ/УК45-R3 (с моторным дросселем) | шт | 103260 | [8 empty] | рубль
1.2996 | Шкаф управления насосом или вентилятором ШУН/В-1,5-03-ПЧ/УК6-R3 | шт | 106559 | [8 empty] | рубль
1.2997 | Шкаф управления насосом или вентилятором ШУН/В-1,5-03-ПЧ/УК6-R3 (IP54) | шт | 106559 | [8 empty] | рубль
1.2998 | Шкаф управления насосом или вентилятором ШУН/В-1,5-03-ПЧ-R3 | шт | 118477 | [8 empty] | рубль
1.2999 | Шкаф управления насосом или вентилятором ШУН/В-1,5-03-ПЧ-R3 (IP54) | шт | 109633 | [8 empty] | рубль
1.3000 | Шкаф управления насосом или вентилятором ШУН/В-1,5-03-ПЧ-R3 (IP54) (с моторным дросселем) | шт | 125745 | [8 empty] | рубль
1.3001 | Шкаф управления насосом или вентилятором ШУН/В-1,5-03-ПЧ-R3 (с моторным дросселем) | шт | 109633 | [8 empty] | рубль
1.3002 | Шкаф управления насосом или вентилятором ШУН/В-1,5-03-УК15-R3 | шт | 107977 | [8 empty] | рубль
1.3003 | Шкаф управления насосом или вентилятором ШУН/В-1,5-03-УК15-R3 (IP54) | шт | 99946 | [8 empty] | рубль
1.3004 | Шкаф управления насосом или вентилятором ШУН/В-1,5-03-УК30-R3 | шт | 93261 | [8 empty] | рубль
1.3005 | Шкаф управления насосом или вентилятором ШУН/В-1,5-03-УК30-R3 (IP54) | шт | 116783 | [8 empty] | рубль
1.3006 | Шкаф управления насосом или вентилятором ШУН/В-1,5-03-УК45-R3 | шт | 117096 | [8 empty] | рубль
1.3007 | Шкаф управления насосом или вентилятором ШУН/В-1,5-03-УК45-R3 (IP54) | шт | 117096 | [8 empty] | рубль
1.3008 | Шкаф управления насосом или вентилятором ШУН/В-1,5-03-УК6-R3 | шт | 106559 | [8 empty] | рубль
1.3009 | Шкаф управления насосом или вентилятором ШУН/В-1,5-03-УК6-R3 (IP54) | шт | 82030 | [8 empty] | рубль
1.3010 | Шкаф управления насосом или вентилятором ШУН/В-1,5-03-УПП/УК15-R3 | шт | 57621 | [8 empty] | рубль
1.3011 | Шкаф управления насосом или вентилятором ШУН/В-1,5-03-УПП/УК30-R3 | шт | 130743 | [8 empty] | рубль
1.3012 | Шкаф управления насосом или вентилятором ШУН/В-1,5-03-УПП/УК30-R3 (IP54) | шт | 131414 | [8 empty] | рубль
1.3013 | Шкаф управления насосом или вентилятором ШУН/В-1,5-03-УПП-R3 | шт | 63148 | [8 empty] | рубль
1.3014 | Шкаф управления насосом или вентилятором ШУН/В-1,5-03-УПП-R3 (IP54) | шт | 131325 | [8 empty] | рубль
1.3015 | Шкаф управления насосом или вентилятором ШУН/В-110-00-ПЧ-R3 (IP54) | шт | 133282 | [8 empty] | рубль
1.3016 | Шкаф управления насосом или вентилятором ШУН/В-110-00-УПП-R3 (IP54) | шт | 133282 | [8 empty] | рубль
1.3017 | Шкаф управления насосом или вентилятором ШУН/В-11-00-R3 | шт | 114775 | [8 empty] | рубль
1.3018 | Шкаф управления насосом или вентилятором ШУН/В-11-00-R3 (IP54) | шт | 50638 | [8 empty] | рубль
1.3019 | Шкаф управления насосом или вентилятором ШУН/В-11-00-ПЧ-R3 | шт | 121271 | [8 empty] | рубль
1.3020 | Шкаф управления насосом или вентилятором ШУН/В-11-00-ПЧ-R3 (IP54) | шт | 141920 | [8 empty] | рубль
1.3021 | Шкаф управления насосом или вентилятором ШУН/В-11-00-УПП-R3 | шт | 94991 | [8 empty] | рубль
1.3022 | Шкаф управления насосом или вентилятором ШУН/В-11-00-УПП-R3 (IP54) | шт | 100807 | [8 empty] | рубль
1.3023 | Шкаф управления насосом или вентилятором ШУН/В-11-01-R3 | шт | 60765 | [8 empty] | рубль
1.3024 | Шкаф управления насосом или вентилятором ШУН/В-11-01-R3 (IP54) | шт | 50638 | [8 empty] | рубль
1.3025 | Шкаф управления насосом или вентилятором ШУН/В-11-01-УПП-R3 | шт | 113289 | [8 empty] | рубль
1.3026 | Шкаф управления насосом или вентилятором ШУН/В-11-01-УПП-R3 (IP54) | шт | 101097 | [8 empty] | рубль
1.3027 | Шкаф управления насосом или вентилятором ШУН/В-11-03-R3 | шт | 60765 | [8 empty] | рубль
1.3028 | Шкаф управления насосом или вентилятором ШУН/В-11-03-R3 (IP54) | шт | 50700 | [8 empty] | рубль
1.3029 | Шкаф управления насосом или вентилятором ШУН/В-11-03-ПЧ-R3 | шт | 124390 | [8 empty] | рубль
1.3030 | Шкаф управления насосом или вентилятором ШУН/В-11-03-ПЧ-R3 (IP54) | шт | 149147 | [8 empty] | рубль
1.3031 | Шкаф управления насосом или вентилятором ШУН/В-11-03-ПЧ-R3 (IP54) (с моторным дросселем) | шт | 124289 | [8 empty] | рубль
1.3032 | Шкаф управления насосом или вентилятором ШУН/В-11-03-ПЧ-R3 (с моторным дросселем) | шт | 108989 | [8 empty] | рубль
1.3033 | Шкаф управления насосом или вентилятором ШУН/В-11-03-УК15-R3 | шт | 76232 | [8 empty] | рубль
1.3034 | Шкаф управления насосом или вентилятором ШУН/В-11-03-УК15-R3 (IP54) | шт | 100769 | [8 empty] | рубль
1.3035 | Шкаф управления насосом или вентилятором ШУН/В-11-03-УК30-R3 | шт | 60648 | [8 empty] | рубль
1.3036 | Шкаф управления насосом или вентилятором ШУН/В-11-03-УК30-R3 (IP54) | шт | 116783 | [8 empty] | рубль
1.3037 | Шкаф управления насосом или вентилятором ШУН/В-11-03-УК45-R3 | шт | 84366 | [8 empty] | рубль
1.3038 | Шкаф управления насосом или вентилятором ШУН/В-11-03-УК45-R3 (IP54) | шт | 50775 | [8 empty] | рубль
1.3039 | Шкаф управления насосом или вентилятором ШУН/В-11-03-УК6-R3 | шт | 89554 | [8 empty] | рубль
1.3040 | Шкаф управления насосом или вентилятором ШУН/В-11-03-УК6-R3 (IP54) | шт | 89554 | [8 empty] | рубль
1.3041 | Шкаф управления насосом или вентилятором ШУН/В-11-03-УПП-R3 | шт | 94616 | [8 empty] | рубль
1.3042 | Шкаф управления насосом или вентилятором ШУН/В-11-03-УПП-R3 (IP54) | шт | 97607 | [8 empty] | рубль
1.3043 | Шкаф управления насосом или вентилятором ШУН/В-132-00-УПП-R3 (IP54) | шт | 123585 | [8 empty] | рубль
1.3044 | Шкаф управления насосом или вентилятором ШУН/В-15-00-R3 | шт | 61287 | [8 empty] | рубль
1.3045 | Шкаф управления насосом или вентилятором ШУН/В-15-00-R3 (IP54) | шт | 61287 | [8 empty] | рубль
1.3046 | Шкаф управления насосом или вентилятором ШУН/В-15-00-ПЧ-R3 | шт | 129500 | [8 empty] | рубль
1.3047 | Шкаф управления насосом или вентилятором ШУН/В-15-00-ПЧ-R3 (IP54) | шт | 173086 | [8 empty] | рубль
1.3048 | Шкаф управления насосом или вентилятором ШУН/В-15-00-УПП-R3 | шт | 103658 | [8 empty] | рубль
1.3049 | Шкаф управления насосом или вентилятором ШУН/В-15-00-УПП-R3 (IP54) | шт | 123585 | [8 empty] | рубль
1.3050 | Шкаф управления насосом или вентилятором ШУН/В-15-01-R3 | шт | 61300 | [8 empty] | рубль
1.3051 | Шкаф управления насосом или вентилятором ШУН/В-15-01-R3 (IP54) | шт | 51282 | [8 empty] | рубль
1.3052 | Шкаф управления насосом или вентилятором ШУН/В-15-01-ПЧ-R3 | шт | 146495 | [8 empty] | рубль
1.3053 | Шкаф управления насосом или вентилятором ШУН/В-15-01-ПЧ-R3 (IP54) | шт | 118238 | [8 empty] | рубль
1.3054 | Шкаф управления насосом или вентилятором ШУН/В-15-01-УПП-R3 | шт | 102988 | [8 empty] | рубль
1.3055 | Шкаф управления насосом или вентилятором ШУН/В-15-01-УПП-R3 (IP54) | шт | 109021 | [8 empty] | рубль
1.3056 | Шкаф управления насосом или вентилятором ШУН/В-15-03-R3 | шт | 53617 | [8 empty] | рубль
1.3057 | Шкаф управления насосом или вентилятором ШУН/В-15-03-R3 (IP54) | шт | 68658 | [8 empty] | рубль
1.3058 | Шкаф управления насосом или вентилятором ШУН/В-15-03-ПЧ/УК15-R3 (IP54) (с моторным дросселем) | шт | 53617 | [8 empty] | рубль
1.3059 | Шкаф управления насосом или вентилятором ШУН/В-15-03-ПЧ-R3 | шт | 173086 | [8 empty] | рубль
1.3060 | Шкаф управления насосом или вентилятором ШУН/В-15-03-ПЧ-R3 (IP54) | шт | 144238 | [8 empty] | рубль
1.3061 | Шкаф управления насосом или вентилятором ШУН/В-15-03-ПЧ-R3 (IP54) (c моторным дросселем) | шт | 173086 | [8 empty] | рубль
1.3062 | Шкаф управления насосом или вентилятором ШУН/В-15-03-ПЧ-R3 (с моторным дросселем) | шт | 173086 | [8 empty] | рубль
1.3063 | Шкаф управления насосом или вентилятором ШУН/В-15-03-УК15-R3 | шт | 107977 | [8 empty] | рубль
1.3064 | Шкаф управления насосом или вентилятором ШУН/В-15-03-УК15-R3 (IP54) | шт | 107977 | [8 empty] | рубль
1.3065 | Шкаф управления насосом или вентилятором ШУН/В-15-03-УК30-R3 | шт | 51073 | [8 empty] | рубль
1.3066 | Шкаф управления насосом или вентилятором ШУН/В-15-03-УК30-R3 (IP54) | шт | 94482 | [8 empty] | рубль
1.3067 | Шкаф управления насосом или вентилятором ШУН/В-15-03-УК45-R3 | шт | 83831 | [8 empty] | рубль
1.3068 | Шкаф управления насосом или вентилятором ШУН/В-15-03-УК45-R3 (IP54) | шт | 100598 | [8 empty] | рубль
1.3069 | Шкаф управления насосом или вентилятором ШУН/В-15-03-УК6-R3 | шт | 50410 | [8 empty] | рубль
1.3070 | Шкаф управления насосом или вентилятором ШУН/В-15-03-УК6-R3 (IP54) | шт | 110301 | [8 empty] | рубль
1.3071 | Шкаф управления насосом или вентилятором ШУН/В-15-03-УПП/УК15-R3 | шт | 103000 | [8 empty] | рубль
1.3072 | Шкаф управления насосом или вентилятором ШУН/В-15-03-УПП-R3 | шт | 107455 | [8 empty] | рубль
1.3073 | Шкаф управления насосом или вентилятором ШУН/В-15-03-УПП-R3 (IP54) | шт | 131325 | [8 empty] | рубль
1.3074 | Шкаф управления насосом или вентилятором ШУН/В-160-00-УПП-R3 (IP54) | шт | 224961 | [8 empty] | рубль
1.3075 | Шкаф управления насосом или вентилятором ШУН/В-18-00-R3 | шт | 51506 | [8 empty] | рубль
1.3076 | Шкаф управления насосом или вентилятором ШУН/В-18-00-R3 (IP54) | шт | 61807 | [8 empty] | рубль
1.3077 | Шкаф управления насосом или вентилятором ШУН/В-18-00-ПЧ-R3 | шт | 210000 | [8 empty] | рубль
1.3078 | Шкаф управления насосом или вентилятором ШУН/В-18-00-ПЧ-R3 (IP54) | шт | 176931 | [8 empty] | рубль
1.3079 | Шкаф управления насосом или вентилятором ШУН/В-18-00-УПП-R3 | шт | 122000 | [8 empty] | рубль
1.3080 | Шкаф управления насосом или вентилятором ШУН/В-18-00-УПП-R3 (IP54) | шт | 146362 | [8 empty] | рубль
1.3081 | Шкаф управления насосом или вентилятором ШУН/В-18-01-R3 | шт | 61807 | [8 empty] | рубль
1.3082 | Шкаф управления насосом или вентилятором ШУН/В-18-01-R3 (IP54) | шт | 51839 | [8 empty] | рубль
1.3083 | Шкаф управления насосом или вентилятором ШУН/В-18-01-ПЧ-R3 | шт | 173995 | [8 empty] | рубль
1.3084 | Шкаф управления насосом или вентилятором ШУН/В-18-01-ПЧ-R3 (IP54) | шт | 179995 | [8 empty] | рубль
1.3085 | Шкаф управления насосом или вентилятором ШУН/В-18-01-УПП-R3 | шт | 121968 | [8 empty] | рубль
1.3086 | Шкаф управления насосом или вентилятором ШУН/В-18-01-УПП-R3 (IP54) | шт | 62755 | [8 empty] | рубль
1.3087 | Шкаф управления насосом или вентилятором ШУН/В-18-03-R3 | шт | 45063 | [8 empty] | рубль
1.3088 | Шкаф управления насосом или вентилятором ШУН/В-18-03-R3 (IP54) | шт | 45063 | [8 empty] | рубль
1.3089 | Шкаф управления насосом или вентилятором ШУН/В-18-03-ПЧ-R3 | шт | 208642 | [8 empty] | рубль
1.3090 | Шкаф управления насосом или вентилятором ШУН/В-18-03-ПЧ-R3 (IP54) | шт | 208642 | [8 empty] | рубль
1.3091 | Шкаф управления насосом или вентилятором ШУН/В-18-03-ПЧ-R3 (IP54) (с моторным дросселем) | шт | 208642 | [8 empty] | рубль
1.3092 | Шкаф управления насосом или вентилятором ШУН/В-18-03-ПЧ-R3 (с моторным дросселем) | шт | 208642 | [8 empty] | рубль
1.3093 | Шкаф управления насосом или вентилятором ШУН/В-18-03-УК15-R3 | шт | 75992 | [8 empty] | рубль
1.3094 | Шкаф управления насосом или вентилятором ШУН/В-18-03-УПП-R3 | шт | 150264 | [8 empty] | рубль
1.3095 | Шкаф управления насосом или вентилятором ШУН/В-18-03-УПП-R3 (IP54) | шт | 154166 | [8 empty] | рубль
1.3096 | Шкаф управления насосом или вентилятором ШУН/В-185-00-УПП-R3 (IP54) | шт | 236493 | [8 empty] | рубль
1.3097 | Шкаф управления насосом или вентилятором ШУН/В-2,2-00-ПЧ-R3 | шт | 117100 | [8 empty] | рубль
1.3098 | Шкаф управления насосом или вентилятором ШУН/В-2,2-00-УПП-R3 | шт | 88839 | [8 empty] | рубль
1.3099 | Шкаф управления насосом или вентилятором ШУН/В-2,2-01-R3 | шт | 50846 | [8 empty] | рубль
1.3100 | Шкаф управления насосом или вентилятором ШУН/В-2,2-01-R3 (IP54) | шт | 62327 | [8 empty] | рубль
1.3101 | Шкаф управления насосом или вентилятором ШУН/В-22-00-R3 | шт | 51939 | [8 empty] | рубль
1.3102 | Шкаф управления насосом или вентилятором ШУН/В-22-00-R3 (IP54) | шт | 62327 | [8 empty] | рубль
1.3103 | Шкаф управления насосом или вентилятором ШУН/В-22-00-ПЧ-R3 | шт | 257142 | [8 empty] | рубль
1.3104 | Шкаф управления насосом или вентилятором ШУН/В-22-00-ПЧ-R3 (IP54) | шт | 214284 | [8 empty] | рубль
1.3105 | Шкаф управления насосом или вентилятором ШУН/В-22-00-УПП-R3 | шт | 141277 | [8 empty] | рубль
1.3106 | Шкаф управления насосом или вентилятором ШУН/В-22-00-УПП-R3 (IP54) | шт | 173465 | [8 empty] | рубль
1.3107 | Шкаф управления насосом или вентилятором ШУН/В-22-01-R3 | шт | 51947 | [8 empty] | рубль
1.3108 | Шкаф управления насосом или вентилятором ШУН/В-22-01-R3 (IP54) | шт | 62327 | [8 empty] | рубль
1.3109 | Шкаф управления насосом или вентилятором ШУН/В-22-01-ПЧ-R3 | шт | 183742 | [8 empty] | рубль
1.3110 | Шкаф управления насосом или вентилятором ШУН/В-22-01-ПЧ-R3 (IP54) | шт | 214284 | [8 empty] | рубль
1.3111 | Шкаф управления насосом или вентилятором ШУН/В-22-01-УПП-R3 | шт | 123585 | [8 empty] | рубль
1.3112 | Шкаф управления насосом или вентилятором ШУН/В-22-01-УПП-R3 (IP54) | шт | 165598 | [8 empty] | рубль
1.3113 | Шкаф управления насосом или вентилятором ШУН/В-22-03-R3 | шт | 58431 | [8 empty] | рубль
1.3114 | Шкаф управления насосом или вентилятором ШУН/В-22-03-R3 (IP54) | шт | 48430 | [8 empty] | рубль
1.3115 | Шкаф управления насосом или вентилятором ШУН/В-22-03-ПЧ-R3 | шт | 264555 | [8 empty] | рубль
1.3116 | Шкаф управления насосом или вентилятором ШУН/В-22-03-ПЧ-R3 (IP54) | шт | 220951 | [8 empty] | рубль
1.3117 | Шкаф управления насосом или вентилятором ШУН/В-22-03-ПЧ-R3 (IP54) (с моторным дросселем) | шт | 214293 | [8 empty] | рубль
1.3118 | Шкаф управления насосом или вентилятором ШУН/В-22-03-ПЧ-R3 (с моторным дросселем) | шт | 260848 | [8 empty] | рубль
1.3119 | Шкаф управления насосом или вентилятором ШУН/В-22-03-УК30-R3 | шт | 97196 | [8 empty] | рубль
1.3120 | Шкаф управления насосом или вентилятором ШУН/В-22-03-УК30-R3 (IP54) | шт | 54534 | [8 empty] | рубль
1.3121 | Шкаф управления насосом или вентилятором ШУН/В-22-03-УК6-R3 (IP54) | шт | 54534 | [8 empty] | рубль
1.3122 | Шкаф управления насосом или вентилятором ШУН/В-22-03-УПП-R3 | шт | 138000 | [8 empty] | рубль
1.3123 | Шкаф управления насосом или вентилятором ШУН/В-22-03-УПП-R3 (IP54) | шт | 169532 | [8 empty] | рубль
1.3124 | Шкаф управления насосом или вентилятором ШУН/В-30-00-R3 | шт | 52374 | [8 empty] | рубль
1.3125 | Шкаф управления насосом или вентилятором ШУН/В-30-00-R3 (IP54) | шт | 62849 | [8 empty] | рубль
1.3126 | Шкаф управления насосом или вентилятором ШУН/В-30-00-ПЧ-R3 | шт | 291553 | [8 empty] | рубль
1.3127 | Шкаф управления насосом или вентилятором ШУН/В-30-00-ПЧ-R3 (IP54) | шт | 291554 | [8 empty] | рубль
1.3128 | Шкаф управления насосом или вентилятором ШУН/В-30-00-УПП-R3 | шт | 198492 | [8 empty] | рубль
1.3129 | Шкаф управления насосом или вентилятором ШУН/В-30-00-УПП-R3 (IP54) | шт | 197457 | [8 empty] | рубль
1.3130 | Шкаф управления насосом или вентилятором ШУН/В-30-01-R3 | шт | 52452 | [8 empty] | рубль
1.3131 | Шкаф управления насосом или вентилятором ШУН/В-30-01-R3 (IP54) | шт | 50410 | [8 empty] | рубль
1.3132 | Шкаф управления насосом или вентилятором ШУН/В-30-01-УПП-R3 | шт | 158395 | [8 empty] | рубль
1.3133 | Шкаф управления насосом или вентилятором ШУН/В-30-01-УПП-R3 (IP54) | шт | 114611 | [8 empty] | рубль
1.3134 | Шкаф управления насосом или вентилятором ШУН/В-30-03-R3 | шт | 52067 | [8 empty] | рубль
1.3135 | Шкаф управления насосом или вентилятором ШУН/В-30-03-R3 (IP54) | шт | 52493 | [8 empty] | рубль
1.3136 | Шкаф управления насосом или вентилятором ШУН/В-30-03-ПЧ/УК45-R3 | шт | 291554 | [8 empty] | рубль
1.3137 | Шкаф управления насосом или вентилятором ШУН/В-30-03-ПЧ-R3 | шт | 291554 | [8 empty] | рубль
1.3138 | Шкаф управления насосом или вентилятором ШУН/В-30-03-ПЧ-R3 (IP54) | шт | 291553 | [8 empty] | рубль
1.3139 | Шкаф управления насосом или вентилятором ШУН/В-30-03-ПЧ-R3 (IP54) (с моторным дросселем) | шт | 291554 | [8 empty] | рубль
1.3140 | Шкаф управления насосом или вентилятором ШУН/В-30-03-УК15-R3 | шт | 52454 | [8 empty] | рубль
1.3141 | Шкаф управления насосом или вентилятором ШУН/В-30-03-УК30-R3 | шт | 50410 | [8 empty] | рубль
1.3142 | Шкаф управления насосом или вентилятором ШУН/В-30-03-УК30-R3 (IP54) | шт | 110301 | [8 empty] | рубль
1.3143 | Шкаф управления насосом или вентилятором ШУН/В-30-03-УК6-R3 | шт | 100498 | [8 empty] | рубль
1.3144 | Шкаф управления насосом или вентилятором ШУН/В-30-03-УПП-R3 | шт | 164415 | [8 empty] | рубль
1.3145 | Шкаф управления насосом или вентилятором ШУН/В-30-03-УПП-R3 (IP54) | шт | 164548 | [8 empty] | рубль
1.3146 | Шкаф управления насосом или вентилятором ШУН/В-3-00-R3 | шт | 51282 | [8 empty] | рубль
1.3147 | Шкаф управления насосом или вентилятором ШУН/В-3-00-R3 (IP54) | шт | 54950 | [8 empty] | рубль
1.3148 | Шкаф управления насосом или вентилятором ШУН/В-3-00-ПЧ-R3 | шт | 105305 | [8 empty] | рубль
1.3149 | Шкаф управления насосом или вентилятором ШУН/В-3-00-ПЧ-R3 (IP54) | шт | 87754 | [8 empty] | рубль
1.3150 | Шкаф управления насосом или вентилятором ШУН/В-3-00-УПП-R3 | шт | 78134 | [8 empty] | рубль
1.3151 | Шкаф управления насосом или вентилятором ШУН/В-3-00-УПП-R3 (IP54) | шт | 75649 | [8 empty] | рубль
1.3152 | Шкаф управления насосом или вентилятором ШУН/В-3-01-R3 | шт | 42694 | [8 empty] | рубль
1.3153 | Шкаф управления насосом или вентилятором ШУН/В-3-01-R3 (IP54) | шт | 50410 | [8 empty] | рубль
1.3154 | Шкаф управления насосом или вентилятором ШУН/В-3-01-УПП-R3 | шт | 64747 | [8 empty] | рубль
1.3155 | Шкаф управления насосом или вентилятором ШУН/В-3-01-УПП-R3 (IP54) | шт | 58626 | [8 empty] | рубль
1.3156 | Шкаф управления насосом или вентилятором ШУН/В-3-03-R3 | шт | 51282 | [8 empty] | рубль
1.3157 | Шкаф управления насосом или вентилятором ШУН/В-3-03-R3 (IP54) | шт | 51282 | [8 empty] | рубль
1.3158 | Шкаф управления насосом или вентилятором ШУН/В-3-03-ПЧ/УК30-R3 | шт | 96635 | [8 empty] | рубль
1.3159 | Шкаф управления насосом или вентилятором ШУН/В-3-03-ПЧ/УК30-R3 (с моторным дросселем) | шт | 167766 | [8 empty] | рубль
1.3160 | Шкаф управления насосом или вентилятором ШУН/В-3-03-ПЧ-R3 | шт | 143190 | [8 empty] | рубль
1.3161 | Шкаф управления насосом или вентилятором ШУН/В-3-03-ПЧ-R3 (IP54) | шт | 112277 | [8 empty] | рубль
1.3162 | Шкаф управления насосом или вентилятором ШУН/В-3-03-ПЧ-R3 (IP54) (с моторным дросселем) | шт | 112277 | [8 empty] | рубль
1.3163 | Шкаф управления насосом или вентилятором ШУН/В-3-03-ПЧ-R3 (с моторным дросселем) | шт | 87754 | [8 empty] | рубль
1.3164 | Шкаф управления насосом или вентилятором ШУН/В-3-03-УК15-R3 | шт | 90781 | [8 empty] | рубль
1.3165 | Шкаф управления насосом или вентилятором ШУН/В-3-03-УК15-R3 (IP54) | шт | 90736 | [8 empty] | рубль
1.3166 | Шкаф управления насосом или вентилятором ШУН/В-3-03-УК30-R3 | шт | 110301 | [8 empty] | рубль
1.3167 | Шкаф управления насосом или вентилятором ШУН/В-3-03-УК30-R3 (IP54) | шт | 98167 | [8 empty] | рубль
1.3168 | Шкаф управления насосом или вентилятором ШУН/В-3-03-УК45-R3 | шт | 83849 | [8 empty] | рубль
1.3169 | Шкаф управления насосом или вентилятором ШУН/В-3-03-УК45-R3 (IP54) | шт | 109300 | [8 empty] | рубль
1.3170 | Шкаф управления насосом или вентилятором ШУН/В-3-03-УК6-R3 | шт | 91600 | [8 empty] | рубль
1.3171 | Шкаф управления насосом или вентилятором ШУН/В-3-03-УК6-R3 (IP54) | шт | 83027 | [8 empty] | рубль
1.3172 | Шкаф управления насосом или вентилятором ШУН/В-3-03-УПП/УК15-R3 | шт | 108883 | [8 empty] | рубль
1.3173 | Шкаф управления насосом или вентилятором ШУН/В-3-03-УПП/УК15-R3 (IP54) | шт | 60765 | [8 empty] | рубль
1.3174 | Шкаф управления насосом или вентилятором ШУН/В-3-03-УПП/УК30-R3 | шт | 146841 | [8 empty] | рубль
1.3175 | Шкаф управления насосом или вентилятором ШУН/В-3-03-УПП/УК6-R3 | шт | 51282 | [8 empty] | рубль
1.3176 | Шкаф управления насосом или вентилятором ШУН/В-3-03-УПП-R3 | шт | 83373 | [8 empty] | рубль
1.3177 | Шкаф управления насосом или вентилятором ШУН/В-3-03-УПП-R3 (IP54) | шт | 52810 | [8 empty] | рубль
1.3178 | Шкаф управления насосом или вентилятором ШУН/В-37-00-R3 | шт | 63298 | [8 empty] | рубль
1.3179 | Шкаф управления насосом или вентилятором ШУН/В-37-00-R3 (IP54) | шт | 56037 | [8 empty] | рубль
1.3180 | Шкаф управления насосом или вентилятором ШУН/В-37-00-ПЧ-R3 | шт | 58672 | [8 empty] | рубль
1.3181 | Шкаф управления насосом или вентилятором ШУН/В-37-00-ПЧ-R3 (IP54) | шт | 108874 | [8 empty] | рубль
1.3182 | Шкаф управления насосом или вентилятором ШУН/В-37-00-УПП-R3 | шт | 183520 | [8 empty] | рубль
1.3183 | Шкаф управления насосом или вентилятором ШУН/В-37-00-УПП-R3 (IP54) | шт | 220224 | [8 empty] | рубль
1.3184 | Шкаф управления насосом или вентилятором ШУН/В-37-01-R3 | шт | 48810 | [8 empty] | рубль
1.3185 | Шкаф управления насосом или вентилятором ШУН/В-37-01-R3 (IP54) | шт | 50410 | [8 empty] | рубль
1.3186 | Шкаф управления насосом или вентилятором ШУН/В-37-01-УПП-R3 | шт | 220224 | [8 empty] | рубль
1.3187 | Шкаф управления насосом или вентилятором ШУН/В-37-01-УПП-R3 (IP54) | шт | 165598 | [8 empty] | рубль
1.3188 | Шкаф управления насосом или вентилятором ШУН/В-37-03-R3 | шт | 58572 | [8 empty] | рубль
1.3189 | Шкаф управления насосом или вентилятором ШУН/В-37-03-R3 (IP54) | шт | 62760 | [8 empty] | рубль
1.3190 | Шкаф управления насосом или вентилятором ШУН/В-37-03-ПЧ-R3 | шт | 272866 | [8 empty] | рубль
1.3191 | Шкаф управления насосом или вентилятором ШУН/В-37-03-ПЧ-R3 (IP54) | шт | 327233 | [8 empty] | рубль
1.3192 | Шкаф управления насосом или вентилятором ШУН/В-37-03-УК15-R3 | шт | 48810 | [8 empty] | рубль
1.3193 | Шкаф управления насосом или вентилятором ШУН/В-37-03-УК45-R3 | шт | 100498 | [8 empty] | рубль
1.3194 | Шкаф управления насосом или вентилятором ШУН/В-37-03-УПП-R3 | шт | 55496 | [8 empty] | рубль
1.3195 | Шкаф управления насосом или вентилятором ШУН/В-37-03-УПП-R3 (IP54) | шт | 327233 | [8 empty] | рубль
1.3196 | Шкаф управления насосом или вентилятором ШУН/В-45-00-R3 | шт | 71327 | [8 empty] | рубль
1.3197 | Шкаф управления насосом или вентилятором ШУН/В-45-00-R3 (IP54) | шт | 71327 | [8 empty] | рубль
1.3198 | Шкаф управления насосом или вентилятором ШУН/В-45-00-ПЧ-R3 | шт | 71327 | [8 empty] | рубль
1.3199 | Шкаф управления насосом или вентилятором ШУН/В-45-00-ПЧ-R3 (IP54) | шт | 71327 | [8 empty] | рубль
1.3200 | Шкаф управления насосом или вентилятором ШУН/В-45-00-УПП-R3 | шт | 224961 | [8 empty] | рубль
1.3201 | Шкаф управления насосом или вентилятором ШУН/В-45-00-УПП-R3 (IP54) | шт | 187468 | [8 empty] | рубль
1.3202 | Шкаф управления насосом или вентилятором ШУН/В-45-01-R3 | шт | 59439 | [8 empty] | рубль
1.3203 | Шкаф управления насосом или вентилятором ШУН/В-45-01-R3 (IP54) | шт | 59931 | [8 empty] | рубль
1.3204 | Шкаф управления насосом или вентилятором ШУН/В-45-03-R3 | шт | 52010 | [8 empty] | рубль
1.3205 | Шкаф управления насосом или вентилятором ШУН/В-45-03-R3 (IP54) | шт | 71327 | [8 empty] | рубль
1.3206 | Шкаф управления насосом или вентилятором ШУН/В-45-03-ПЧ-R3 | шт | 62412 | [8 empty] | рубль
1.3207 | Шкаф управления насосом или вентилятором ШУН/В-45-03-УК6-R3 | шт | 100598 | [8 empty] | рубль
1.3208 | Шкаф управления насосом или вентилятором ШУН/В-45-03-УПП-R3 | шт | 187468 | [8 empty] | рубль
1.3209 | Шкаф управления насосом или вентилятором ШУН/В-45-03-УПП-R3 (IP54) | шт | 187468 | [8 empty] | рубль
1.3210 | Шкаф управления насосом или вентилятором ШУН/В-5,5-00-R3 | шт | 43154 | [8 empty] | рубль
1.3211 | Шкаф управления насосом или вентилятором ШУН/В-5,5-00-R3 (IP54) | шт | 51785 | [8 empty] | рубль
1.3212 | Шкаф управления насосом или вентилятором ШУН/В-5,5-00-ПЧ-R3 | шт | 114775 | [8 empty] | рубль
1.3213 | Шкаф управления насосом или вентилятором ШУН/В-5,5-00-ПЧ-R3 (IP54) | шт | 114775 | [8 empty] | рубль
1.3214 | Шкаф управления насосом или вентилятором ШУН/В-5,5-00-УПП-R3 | шт | 84098 | [8 empty] | рубль
1.3215 | Шкаф управления насосом или вентилятором ШУН/В-5,5-00-УПП-R3 (IP54) | шт | 73127 | [8 empty] | рубль
1.3216 | Шкаф управления насосом или вентилятором ШУН/В-5,5-01-R3 | шт | 51785 | [8 empty] | рубль
1.3217 | Шкаф управления насосом или вентилятором ШУН/В-5,5-01-ПЧ-R3 | шт | 114775 | [8 empty] | рубль
1.3218 | Шкаф управления насосом или вентилятором ШУН/В-5,5-03-R3 | шт | 43154 | [8 empty] | рубль
1.3219 | Шкаф управления насосом или вентилятором ШУН/В-5,5-03-R3 (IP54) | шт | 51785 | [8 empty] | рубль
1.3220 | Шкаф управления насосом или вентилятором ШУН/В-5,5-03-ПЧ/УК15-R3 | шт | 78064 | [8 empty] | рубль
1.3221 | Шкаф управления насосом или вентилятором ШУН/В-5,5-03-ПЧ/УК45-R3 | шт | 121815 | [8 empty] | рубль
1.3222 | Шкаф управления насосом или вентилятором ШУН/В-5,5-03-ПЧ/УК6-R3 | шт | 118295 | [8 empty] | рубль
1.3223 | Шкаф управления насосом или вентилятором ШУН/В-5,5-03-ПЧ-R3 | шт | 116922 | [8 empty] | рубль
1.3224 | Шкаф управления насосом или вентилятором ШУН/В-5,5-03-ПЧ-R3 (IP54) | шт | 121815 | [8 empty] | рубль
1.3225 | Шкаф управления насосом или вентилятором ШУН/В-5,5-03-ПЧ-R3 (с моторным дросселем) | шт | 98697 | [8 empty] | рубль
1.3226 | Шкаф управления насосом или вентилятором ШУН/В-5,5-03-УК15-R3 | шт | 59725 | [8 empty] | рубль
1.3227 | Шкаф управления насосом или вентилятором ШУН/В-5,5-03-УК15-R3 (IP54) | шт | 51785 | [8 empty] | рубль
1.3228 | Шкаф управления насосом или вентилятором ШУН/В-5,5-03-УК30-R3 | шт | 71337 | [8 empty] | рубль
1.3229 | Шкаф управления насосом или вентилятором ШУН/В-5,5-03-УК45-R3 | шт | 83184 | [8 empty] | рубль
1.3230 | Шкаф управления насосом или вентилятором ШУН/В-5,5-03-УК45-R3 (IP54) | шт | 99826 | [8 empty] | рубль
1.3231 | Шкаф управления насосом или вентилятором ШУН/В-5,5-03-УК6-R3 | шт | 51785 | [8 empty] | рубль
1.3232 | Шкаф управления насосом или вентилятором ШУН/В-5,5-03-УК6-R3 (IP54) | шт | 75572 | [8 empty] | рубль
1.3233 | Шкаф управления насосом или вентилятором ШУН/В-5,5-03-УПП/УК30-R3 | шт | 78062 | [8 empty] | рубль
1.3234 | Шкаф управления насосом или вентилятором ШУН/В-5,5-03-УПП/УК6-R3 | шт | 51785 | [8 empty] | рубль
1.3235 | Шкаф управления насосом или вентилятором ШУН/В-5,5-03-УПП/УК6-R3 (IP54) | шт | 51282 | [8 empty] | рубль
1.3236 | Шкаф управления насосом или вентилятором ШУН/В-5,5-03-УПП-R3 | шт | 62713 | [8 empty] | рубль
1.3237 | Шкаф управления насосом или вентилятором ШУН/В-5,5-03-УПП-R3 (IP54) | шт | 63000 | [8 empty] | рубль
1.3238 | Шкаф управления насосом или вентилятором ШУН/В-55-00-R3 | шт | 51785 | [8 empty] | рубль
1.3239 | Шкаф управления насосом или вентилятором ШУН/В-55-00-R3 (IP54) | шт | 89826 | [8 empty] | рубль
1.3240 | Шкаф управления насосом или вентилятором ШУН/В-55-00-ПЧ-R3 | шт | 52243 | [8 empty] | рубль
1.3241 | Шкаф управления насосом или вентилятором ШУН/В-55-00-УПП-R3 | шт | 52243 | [8 empty] | рубль
1.3242 | Шкаф управления насосом или вентилятором ШУН/В-55-00-УПП-R3 (IP54) | шт | 98348 | [8 empty] | рубль
1.3243 | Шкаф управления насосом или вентилятором ШУН/В-55-01-R3 | шт | 98418 | [8 empty] | рубль
1.3244 | Шкаф управления насосом или вентилятором ШУН/В-55-01-R3 (IP54) | шт | 60765 | [8 empty] | рубль
1.3245 | Шкаф управления насосом или вентилятором ШУН/В-55-03-R3 | шт | 98418 | [8 empty] | рубль
1.3246 | Шкаф управления насосом или вентилятором ШУН/В-55-03-R3 (IP54) | шт | 98418 | [8 empty] | рубль
1.3247 | Шкаф управления насосом или вентилятором ШУН/В-55-03-ПЧ-R3 | шт | 573112 | [8 empty] | рубль
1.3248 | Шкаф управления насосом или вентилятором ШУН/В-55-03-УПП-R3 | шт | 123585 | [8 empty] | рубль
1.3249 | Шкаф управления насосом или вентилятором ШУН/В-55-03-УПП-R3 (IP54) | шт | 573112 | [8 empty] | рубль
1.3250 | Шкаф управления насосом или вентилятором ШУН/В-7,5-00-R3 | шт | 52243 | [8 empty] | рубль
1.3251 | Шкаф управления насосом или вентилятором ШУН/В-7,5-00-R3 (IP54) | шт | 52243 | [8 empty] | рубль
1.3252 | Шкаф управления насосом или вентилятором ШУН/В-7,5-00-ПЧ-R3 | шт | 135071 | [8 empty] | рубль
1.3253 | Шкаф управления насосом или вентилятором ШУН/В-7,5-00-ПЧ-R3 (IP54) | шт | 112559 | [8 empty] | рубль
1.3254 | Шкаф управления насосом или вентилятором ШУН/В-7,5-00-УПП-R3 | шт | 85329 | [8 empty] | рубль
1.3255 | Шкаф управления насосом или вентилятором ШУН/В-7,5-00-УПП-R3 (IP54) | шт | 85188 | [8 empty] | рубль
1.3256 | Шкаф управления насосом или вентилятором ШУН/В-7,5-01-R3 | шт | 52243 | [8 empty] | рубль
1.3257 | Шкаф управления насосом или вентилятором ШУН/В-7,5-01-R3 (IP54) | шт | 38999 | [8 empty] | рубль
1.3258 | Шкаф управления насосом или вентилятором ШУН/В-7,5-01-ПЧ-R3 | шт | 135071 | [8 empty] | рубль
1.3259 | Шкаф управления насосом или вентилятором ШУН/В-7,5-01-ПЧ-R3 (IP54) | шт | 112559 | [8 empty] | рубль
1.3260 | Шкаф управления насосом или вентилятором ШУН/В-7,5-01-УПП-R3 | шт | 88884 | [8 empty] | рубль
1.3261 | Шкаф управления насосом или вентилятором ШУН/В-7,5-01-УПП-R3 (IP54) | шт | 120967 | [8 empty] | рубль
1.3262 | Шкаф управления насосом или вентилятором ШУН/В-7,5-03-R3 | шт | 54106 | [8 empty] | рубль
1.3263 | Шкаф управления насосом или вентилятором ШУН/В-7,5-03-R3 (IP54) | шт | 52243 | [8 empty] | рубль
1.3264 | Шкаф управления насосом или вентилятором ШУН/В-7,5-03-ПЧ/УК15-R3 | шт | 93666 | [8 empty] | рубль
1.3265 | Шкаф управления насосом или вентилятором ШУН/В-7,5-03-ПЧ/УК30-R3 | шт | 105305 | [8 empty] | рубль
1.3266 | Шкаф управления насосом или вентилятором ШУН/В-7,5-03-ПЧ/УК45-R3 | шт | 105305 | [8 empty] | рубль
1.3267 | Шкаф управления насосом или вентилятором ШУН/В-7,5-03-ПЧ/УК6-R3 | шт | 98976 | [8 empty] | рубль
1.3268 | Шкаф управления насосом или вентилятором ШУН/В-7,5-03-ПЧ-R3 | шт | 118642 | [8 empty] | рубль
1.3269 | Шкаф управления насосом или вентилятором ШУН/В-7,5-03-ПЧ-R3 (IP54) | шт | 118457 | [8 empty] | рубль
1.3270 | Шкаф управления насосом или вентилятором ШУН/В-7,5-03-ПЧ-R3 (IP54) (с моторным дросселем) | шт | 136336 | [8 empty] | рубль
1.3271 | Шкаф управления насосом или вентилятором ШУН/В-7,5-03-ПЧ-R3 (с моторным дросселем) | шт | 142173 | [8 empty] | рубль
1.3272 | Шкаф управления насосом или вентилятором ШУН/В-7,5-03-УК15-R3 | шт | 93666 | [8 empty] | рубль
1.3273 | Шкаф управления насосом или вентилятором ШУН/В-7,5-03-УК15-R3 (IP54) | шт | 93666 | [8 empty] | рубль
1.3274 | Шкаф управления насосом или вентилятором ШУН/В-7,5-03-УК30-R3 | шт | 94882 | [8 empty] | рубль
1.3275 | Шкаф управления насосом или вентилятором ШУН/В-7,5-03-УК30-R3 (IP54) | шт | 91094 | [8 empty] | рубль
1.3276 | Шкаф управления насосом или вентилятором ШУН/В-7,5-03-УК45-R3 | шт | 96550 | [8 empty] | рубль
1.3277 | Шкаф управления насосом или вентилятором ШУН/В-7,5-03-УК45-R3 (IP54) | шт | 117096 | [8 empty] | рубль
1.3278 | Шкаф управления насосом или вентилятором ШУН/В-7,5-03-УК6-R3 | шт | 52243 | [8 empty] | рубль
1.3279 | Шкаф управления насосом или вентилятором ШУН/В-7,5-03-УК6-R3 (IP54) | шт | 52243 | [8 empty] | рубль
1.3280 | Шкаф управления насосом или вентилятором ШУН/В-7,5-03-УПП/УК15-R3 | шт | 62439 | [8 empty] | рубль
1.3281 | Шкаф управления насосом или вентилятором ШУН/В-7,5-03-УПП/УК30-R3 | шт | 53000 | [8 empty] | рубль
1.3282 | Шкаф управления насосом или вентилятором ШУН/В-7,5-03-УПП-R3 | шт | 102046 | [8 empty] | рубль
1.3283 | Шкаф управления насосом или вентилятором ШУН/В-7,5-03-УПП-R3 (IP54) | шт | 90909 | [8 empty] | рубль
1.3284 | Шкаф управления насосом или вентилятором ШУН/В-75-00-R3 (IP54) | шт | 66600 | [8 empty] | рубль
1.3285 | Шкаф управления насосом или вентилятором ШУН/В-75-00-УПП-R3 (IP54) | шт | 449867 | [8 empty] | рубль
1.3286 | Шкаф управления насосом или вентилятором ШУН/В-75-01-R3 (IP54) | шт | 449867 | [8 empty] | рубль
1.3287 | Шкаф управления насосом или вентилятором ШУН/В-90-00-R3 (IP54) | шт | 102686 | [8 empty] | рубль
1.3288 | Шкаф управления насосом или вентилятором ШУН/В-90-00-УПП-R3 | шт | 115320 | [8 empty] | рубль
1.3289 | Шкаф управления насосом или вентилятором ШУН/В-90-00-УПП-R3 (IP54) | шт | 123223 | [8 empty] | рубль
1.3290 | Шкаф управления насосом или вентилятором ШУН/В-90-01-R3 (IP54) | шт | 102684 | [8 empty] | рубль
1.3291 | Шкаф управления насосом или вентилятором ШУН/В-О-0,18-00-R3 | шт | 51418 | [8 empty] | рубль
1.3292 | Шкаф управления насосом или вентилятором ШУН/В-О-0,18-01-R3 | шт | 42008 | [8 empty] | рубль
1.3293 | Шкаф управления насосом или вентилятором ШУН/В-О-0,18-01-R3 (IP54) | шт | 42827 | [8 empty] | рубль
1.3294 | Шкаф управления насосом или вентилятором ШУН/В-О-0,37-01-R3 | шт | 50740 | [8 empty] | рубль
1.3295 | Шкаф управления насосом или вентилятором ШУН/В-О-0,37-01-R3 (IP54) | шт | 42372 | [8 empty] | рубль
1.3296 | Шкаф управления насосом или вентилятором ШУН/В-О-0,75-01-R3 | шт | 50410 | [8 empty] | рубль
1.3297 | Шкаф управления насосом или вентилятором ШУН/В-О-0,75-01-R3 (IP 54) | шт | 57521 | [8 empty] | рубль
1.3298 | Шкаф управления насосом или вентилятором ШУН/В-О-1,5-00-R3 | шт | 42008 | [8 empty] | рубль
1.3299 | Шкаф управления насосом или вентилятором ШУН/В-О-1,5-00-R3 (IP54) | шт | 50410 | [8 empty] | рубль
1.3300 | Шкаф управления насосом или вентилятором ШУН/В-О-1,5-01-R3 | шт | 50410 | [8 empty] | рубль
1.3301 | Шкаф управления насосом или вентилятором ШУН/В-О-1,5-01-R3 (IP54) | шт | 42008 | [8 empty] | рубль
1.3302 | Шкаф управления насосом или вентилятором ШУН/В-О-1,5-03-R3 | шт | 57621 | [8 empty] | рубль
1.3303 | Шкаф управления насосом или вентилятором ШУН/В-О-1,5-03-R3 (IP54) | шт | 57621 | [8 empty] | рубль
1.3304 | Шкаф управления насосом или вентилятором ШУН/В-О-1,5-03-УК15-R3 | шт | 92044 | [8 empty] | рубль
1.3305 | Шкаф управления насосом или вентилятором ШУН/В-О-1,5-03-УК15-R3 (IP54) | шт | 83488 | [8 empty] | рубль
1.3306 | Шкаф управления насосом или вентилятором ШУН/В-О-1,5-03-УК30-R3 | шт | 97769 | [8 empty] | рубль
1.3307 | Шкаф управления насосом или вентилятором ШУН/В-О-1,5-03-УК30-R3 (IP54) | шт | 97236 | [8 empty] | рубль
1.3308 | Шкаф управления насосом или вентилятором ШУН/В-О-1,5-03-УК45-R3 | шт | 76706 | [8 empty] | рубль
1.3309 | Шкаф управления насосом или вентилятором ШУН/В-О-1,5-03-УК6-R3 | шт | 90694 | [8 empty] | рубль
1.3310 | Шкаф управления насосом или вентилятором ШУН/В-О-1,5-03-УК6-R3 (IP54) | шт | 75773 | [8 empty] | рубль
1.3311 | Шкаф управления насосом или вентилятором ШУН/В-О-2,2-01-R3 | шт | 51000 | [8 empty] | рубль
1.3312 | Шкаф управления насосом или вентилятором ШУН/В-О-2,2-01-R3 (IP54) | шт | 51327 | [8 empty] | рубль
1.3313 | Шкаф управления насосом или вентилятором ШУН/В-О-3-00-R3 | шт | 51282 | [8 empty] | рубль
1.3314 | Шкаф управления насосом или вентилятором ШУН/В-О-3-00-R3 (IP54) | шт | 51282 | [8 empty] | рубль
1.3315 | Шкаф управления насосом или вентилятором ШУН/В-О-3-01-R3 | шт | 45142 | [8 empty] | рубль
1.3316 | Шкаф управления насосом или вентилятором ШУН/В-О-3-01-R3 (IP54) | шт | 50410 | [8 empty] | рубль
1.3317 | Шкаф управления насосом или вентилятором ШУН/В-О-3-03-R3 | шт | 51282 | [8 empty] | рубль
1.3318 | Шкаф управления насосом или вентилятором ШУН/В-О-3-03-R3 ШУН/В-О-3-03-УК15-R3 (IP54) | шт | 90576 | [8 empty] | рубль
1.3319 | Шкаф управления насосом или вентилятором ШУН/В-О-3-03-R3 ШУН/В-О-3-03-УК30-R3 | шт | 70858 | [8 empty] | рубль
1.3320 | Шкаф управления насосом или вентилятором ШУН/В-О-3-03-R3 ШУН/В-О-3-03-УК30-R3 (IP54) | шт | 61071 | [8 empty] | рубль
1.3321 | Шкаф управления насосом или вентилятором ШУН/В-О-3-03-УК45-R3 | шт | 100598 | [8 empty] | рубль
1.3322 | Шкаф управления насосом или вентилятором ШУН/В-О-3-03-УК6-R3 | шт | 91167 | [8 empty] | рубль
1.3323 | Шкаф управления резервным питанием ШУР-110-00-R3 | шт | 133282 | [8 empty] | рубль
1.3324 | Шкаф управления резервным питанием ШУР-110-00-R3 (IP54) | шт | 361487 | [8 empty] | рубль
1.3325 | Шкаф управления резервным питанием ШУР-45-00-R3 | шт | 361487 | [8 empty] | рубль
1.3326 | Шкаф управления резервным питанием ШУР-45-01-R3 | шт | 247272 | [8 empty] | рубль
1.3327 | Шкаф управления резервным питанием ШУР-45-01-R3 (IP54) | шт | 53514 | [8 empty] | рубль
1.3328 | ШКП-10RS (М) Блок контрольно-пусковой | шт | 34443 | [8 empty] | рубль
1.3329 | ШКП-18RS (М) Блок контрольно-пусковой | шт | 36198 | [8 empty] | рубль
1.3330 | ШКП-30RS (М) Блок контрольно-пусковой | шт | 40038 | [8 empty] | рубль
1.3331 | ШКП-30RS с УПП (М) Блок контрольно-пусковой | шт | 133926 | [8 empty] | рубль
1.3332 | ШКП-45RS (М) Блок контрольно-пусковой | шт | 65982 | [8 empty] | рубль
1.3333 | ШКП-4RS (М) Блок контрольно-пусковой | шт | 33788 | [8 empty] | рубль
1.3334 | ШКП-4RS с УПП (М) - Блок контрольно-пусковой | шт | 63570 | [8 empty] | рубль
1.3335 | ШКП-75RS (М) Блок контрольно-пусковой | шт | 81453 | [8 empty] | рубль
1.3336 | ШКУ-01 Шкаф коммутационный уличный | шт | 53793 | [8 empty] | рубль
1.3337 | ШПК-310 навесной (540х650х200) (для размещения пожарного рукава) | шт | 3733 | [8 empty] | рубль
1.3338 | ШПК-315 навесной (650х830х200) (для размещения 1-го рукава и 1-го огнетушителя) | шт | 5286 | [8 empty] | рубль
1.3339 | ШПК-320 навесной (540х1290х200) (для размещения 2-го рукава и 2-х огнетушителей) | шт | 8567 | [8 empty] | рубль
1.3340 | ШПК-321 навесной (540х1290х200) (для размещения 2-х рукавов) | шт | 7608 | [8 empty] | рубль
1.3341 | ШПК-321/2 навесной (700х1290х350) (для размещения 2-х рукавов и 2-х огнетушителей) | шт | 11092 | [8 empty] | рубль
1.3342 | ШПС-12 исп.10 - Шкаф для установки приборов системы "Орион" на DIN рейки. Содержит источник питания 12В - 3 А. Два изолированных интерфейса RS-485 | шт | 27690 | [8 empty] | рубль
1.3343 | ШПС-12 исп.11 - Шкаф для установки приборов системы "Орион" на DIN рейки. Содержит источник питания 12В - 3 А. Два изолированных интерфейса RS-485. Прозрачное окно на двери. IP41 | шт | 30160 | [8 empty] | рубль
1.3344 | ШПС-12 исп.12 - Шкаф для установки приборов системы "Орион" на DIN рейки. Содержит источник питания 12В - 3 А. Два изолированных интерфейса RS-485. IP54 | шт | 31510 | [8 empty] | рубль
1.3345 | ШПС-12 исп.20 Шкаф с резервированным источником питания для монтажа средств пожарной автоматики | шт | 28946 | [8 empty] | рубль
1.3346 | ШПС-12 исп.21 Шкаф с резервированным источником питания для монтажа средств пожарной автоматики | шт | 28993 | [8 empty] | рубль
1.3347 | ШПС-12 исп.22 Шкаф с резервированным источником питания для монтажа средств пожарной автоматики | шт | 36239 | [8 empty] | рубль
1.3348 | ШПС-24 исп.10 - Шкаф для установки приборов системы "Орион" на DIN рейки. Содержит источник питания 24В - 2 А. Два изолированных интерфейса RS-485 | шт | 28137 | [8 empty] | рубль
1.3349 | ШПС-24 исп.10 красная дверь - Шкаф для установки приборов системы "Орион" на DIN рейки. Содержит источник питания 24В - 2 А. Два изолированных интерфейса RS-485 | шт | 23339 | [8 empty] | рубль
1.3350 | ШПС-24 исп.11 - Шкаф для установки приборов системы "Орион" на DIN рейки. Содержит источник питания 24В - 2 А. Два изолированных интерфейса RS-485. Прозрачное окно на двери. IP41 | шт | 25247 | [8 empty] | рубль
1.3351 | ШПС-24 исп.11 красная дверь - Шкаф для установки приборов системы "Орион" на DIN рейки. Содержит источник питания 24В - 2 А. Два изолированных интерфейса RS-485. Прозрачное окно на двери. IP41 | шт | 30161 | [8 empty] | рубль
1.3352 | ШПС-24 исп.12 - Шкаф для установки приборов системы "Орион" на DIN рейки. Содержит источник питания 24В - 2 А. Два изолированных интерфейса RS-485. IP54 | шт | 31508 | [8 empty] | рубль
1.3353 | ШПС-24 исп.12 красная дверь - Шкаф для установки приборов системы "Орион" на DIN рейки. Содержит источник питания 24В - 2 А. Два изолированных интерфейса RS-485. IP54 | шт | 31145 | [8 empty] | рубль
1.3354 | ШПС-24 исп.20 красная дверь Шкаф с резервированным источником питания для монтажа средств пожарной автоматики | шт | 26941 | [8 empty] | рубль
1.3355 | ШПС-24 исп.20 Шкаф с резервированным источником питания для монтажа средств пожарной автоматики | шт | 31578 | [8 empty] | рубль
1.3356 | ШПС-24 исп.21 красная дверь Шкаф с резервированным источником питания для монтажа средств пожарной автоматики | шт | 34748 | [8 empty] | рубль
1.3357 | ШПС-24 исп.21 Шкаф с резервированным источником питания для монтажа средств пожарной автоматики | шт | 28438 | [8 empty] | рубль
1.3358 | ШПС-24 исп.22 Шкаф с резервированным источником питания для монтажа средств пожарной автоматики | шт | 35539 | [8 empty] | рубль
1.3359 | ШПС-24 исп.22 красная дверь Шкаф с резервированным источником питания для монтажа средств пожарной автоматики | шт | 35907 | [8 empty] | рубль
1.3360 | ШУЗ-RS Блок управления задвижкой | шт | 33570 | [8 empty] | рубль
1.3361 | Электрический узел запуска для генераторов АГС ВЭЛ | шт | 17054 | [8 empty] | рубль
1.3362 | Электронный ключ "АРМ Стрелец-Интеграл" исполнение 1 | шт | 26450.82 | [8 empty] | рубль
1.3363 | Электронный ключ "АРМ Стрелец-Интеграл" исполнение 1Л | шт | 26450.82 | [8 empty] | рубль
1.3364 | Электронный ключ "АРМ Стрелец-Интеграл" исполнение 2 | шт | 88193.8 | [8 empty] | рубль
1.3365 | Электронный ключ "АРМ Стрелец-Интеграл" исполнение 2Л | шт | 88193.8 | [8 empty] | рубль
1.3366 | Электронный ключ "АРМ Стрелец-Интеграл" исполнение 6Л | шт | 176404.68 | [8 empty] | рубль
1.3367 | Электропривод Belimo BF230 18Нм | шт | 27500 | [8 empty] | рубль
1.3368 | Электропривод Belimo BF230-Т 18Нм | шт | 28500 | [8 empty] | рубль
1.3369 | Электропривод Belimo BF24 18Нм | шт | 28500 | [8 empty] | рубль
1.3370 | Электропривод Belimo BF24-SR 18Нм | шт | 28500 | [8 empty] | рубль
1.3371 | Электропривод Belimo BF24-T 18Нм | шт | 28500 | [8 empty] | рубль
1.3372 | Электропривод Belimo BFL230 4Нм | шт | 28000 | [8 empty] | рубль
1.3373 | Электропривод Belimo BFL230-T 4Нм | шт | 28000 | [8 empty] | рубль
1.3374 | Электропривод Belimo BFL24 4Нм | шт | 28000 | [8 empty] | рубль
1.3375 | Электропривод Belimo BFL24-SR 4Нм | шт | 28000 | [8 empty] | рубль
1.3376 | Электропривод Belimo BFL24-T 4Нм | шт | 28000 | [8 empty] | рубль
1.3377 | Электропривод Belimo BFN230 9Нм | шт | 28000 | [8 empty] | рубль
1.3378 | Электропривод Belimo BFN230-T 9Нм | шт | 51000 | [8 empty] | рубль
1.3379 | Электропривод Belimo BFN24 9Нм | шт | 51000 | [8 empty] | рубль
1.3380 | Электропривод Belimo BFN24-SR 9Нм | шт | 51000 | [8 empty] | рубль
1.3381 | Электропривод Belimo BFN24-T 9Нм | шт | 51000 | [8 empty] | рубль
1.3382 | Элемент дистанционного управления ЭДУ-ПТ | шт | 3648 | [8 empty] | рубль

## Работы
п/п № | Наименование работ/материалов | Описание | Единица измерения | Единичная стоимость, без НДС | Единичная стоимость, без НДС (Северо-Запад) | Единичная стоимость, без НДС (Центр) | Единичная стоимость, без НДС (Волга) | Единичная стоимость, без НДС (Юг) | Единичная стоимость, без НДС (Урал) | Единичная стоимость, без НДС (Сибирь) | Валюта | Кол-во | Итоговая стоимость, без НДС | Примечания
1 | Монтажные/демонтажные работы
1.1. | Монтажные работы
1.1.1 | Контроллер двухпроводной линии связи С2000-КДЛ | Болид | шт | 8600 | [6 empty] | рубль |  | 0
1.1.2 | С2000-Периметр Контроллер по интерфейсу RS-485 до 64 периметровых извещателей | Болид | шт | 5200 | [6 empty] | рубль |  | 0
1.1.3 | С2000-КДЛ-С - Контроллер двухпроводной линии связи | Болид | шт | 5950 | [6 empty] | рубль |  | 0
1.1.4 | Контроллер двухпроводной линии с гальванической изоляцией С2000-КДЛ-2И исп.01 с двумя интерфейсами RS485 | Болид | шт | 5950 | [6 empty] | рубль |  | 0
1.1.5 | С2000-СТ исп.02 Извещатель охранный поверхностный звуковой адресный | Болид | шт | 2000 | [6 empty] | рубль |  | 0
1.1.6 | С2000-ШИК Извещатель охранный поверхностный оптико-электронный адресный | Болид | шт | 2000 | [6 empty] | рубль |  | 0
1.1.7 | Кронштейн для извещателя ИК адресного С2000-ИК | Болид | шт | 600 | [6 empty] | рубль |  | 0
1.1.8 | Адресная тревожная кнопка С2000-КТ | Болид | шт | 1659 | [6 empty] | рубль |  | 0
1.1.9 | Извещатель ИК адресный С2000-ИК исп.02 | Болид | шт | 2000 | [6 empty] | рубль |  | 0
1.1.10 | Извещатель ИК адресный поверхностный С2000-ИК исп.04 | Болид | шт | 2000 | [6 empty] | рубль |  | 0
1.1.11 | Расширитель адресный С2000-АР1 с ИО 102-20 | Болид | шт | 1200 | [6 empty] | рубль |  | 0
1.1.12 | Извещатель ИК адресный С2000-ИК исп.03 | Болид | шт | 2000 | [6 empty] | рубль |  | 0
1.1.13 | Извещатель адресный С2000-ПИК | Болид | шт | 2000 | [6 empty] | рубль |  | 0
1.1.14 | Извещатель магнитоконтактный адресный С2000-СМК Эстет | Болид | шт | 1200 | [6 empty] | рубль |  | 0
1.1.15 | Извещатель охранный С2000-СТИК | Болид | шт | 2000 | [6 empty] | рубль |  | 0
1.1.16 | Извещатель адресный охранный объемный потолочный и акустический С2000-ПИК-СТ | Болид | шт | 2000 | [6 empty] | рубль |  | 0
1.1.17 | С2000-Пирон-Ш извещатель адресный охранный поверхностный | Болид | шт | 2000 | [6 empty] | рубль |  | 0
1.1.18 | С2000-Пирон извещатель адресный охранный | Болид | шт | 2000 | [6 empty] | рубль |  | 0
1.1.19 | Извещатель магнитоконтактный адресный (любой) | Болид | шт | 1200 | [6 empty] | рубль |  | 0
1.1.20 | С2000-Грация исп.01 - Охранный объемный потолочный оптико-электронный адресный извещатель | Болид | шт | 2000 | [6 empty] | рубль |  | 0
1.1.21 | С2000-СТ исп.04 - Акустический адресный охранный извещатель с функцией анти-маскирования и самотестирования. Интеллектуальный алгоритм. На стекло толщиной от 2,5 до 8 мм. Дальность 6 м. | Болид | шт | 2000 | [6 empty] | рубль |  | 0
1.1.22 | Кнопка тревожная адресная | Болид | шт | 1200 | [6 empty] | рубль |  | 0
1.1.23 | Блок разветвительно-изолирующий "БРИЗ" | Болид | шт | 1200 | [6 empty] | рубль |  | 0
1.1.24 | Оповещатель звуковой адресный (любой) | Болид | шт | 2000 | [6 empty] | рубль |  | 0
1.1.25 | Оповещатель световой адресный (любой) | Болид | шт | 2000 | [6 empty] | рубль |  | 0
1.1.26 | Расширитель адресный С2000 | Болид | шт | 1200 | [6 empty] | рубль |  | 0
1.1.27 | С2000-БРШС-Ех - Адресный блок расширения на 2 искробезопасных ШС, [Exia]IICХ, IP65, -40…+55°С | Болид | шт | 1200 | [6 empty] | рубль |  | 0
1.1.28 | С2000-Барьер-Exi Барьер искробезопасности | Болид | шт | 1200 | [6 empty] | рубль |  | 0
1.1.29 | Контрольно-пусковой блок С2000-КПБ | Болид | шт | 3000 | [6 empty] | рубль |  | 0
1.1.30 | Блок сигнально-пусковой адресный С2000 | Болид | шт | 3000 | [6 empty] | рубль |  | 0
1.1.31 | МПН - Модуль подключения нагрузки | Болид | шт | 600 | [6 empty] | рубль |  | 0
1.1.32 | С2000-КПБ 2RS485 Блок контрольно-пусковой | Болид | шт | 3000 | [6 empty] | рубль |  | 0
1.1.33 | С2000-СП2 исп.03 Блок сигнально-пусковой адресный | Болид | шт | 3000 | [6 empty] | рубль |  | 0
1.1.34 | С2000-АР1 с ИП 103-5/4 | Болид | шт | 1200 | [6 empty] | рубль |  | 0
1.1.35 | Извещатель пожарный ручной адресный (любой) | Болид | шт | 2000 | [6 empty] | рубль |  | 0
1.1.36 | Извещатель пожарный дымовой оптико-электронный адресно-аналоговый | Болид | шт | 2000 | [6 empty] | рубль |  | 0
1.1.37 | Извещатель пожарный оптико-электронный дымовой адресный | Болид | шт | 2000 | [6 empty] | рубль |  | 0
1.1.38 | Извещатель пожарный тепловой адресный | Болид | шт | 2000 | [6 empty] | рубль |  | 0
1.1.39 | Извещатель пламени ИК адресный (любой) | Болид | шт | 2000 | [6 empty] | рубль |  | 0
1.1.40 | С2000-ИПГ Извещатель пожарный газовый и тепловой максимально-дифференциальный адресно-аналоговый | Болид | шт | 2000 | [6 empty] | рубль |  | 0
1.1.41 | С2000-Спектрон-607-Exd-Н - Извещатель пламени ИК/УФ адресный. Корпус из нержавеющей стали, защита оболочки IP68 | Болид | шт | 2000 | [6 empty] | рубль |  | 0
1.1.42 | С2000-Спектрон-607-Exd-M - Извещатель пламени ИК/УФ адресный. Корпус из оцинкованной стали, защита оболочки IP68 | Болид | шт | 2000 | [6 empty] | рубль |  | 0
1.1.43 | Извещатель пожарный ручной адресный (любой) | Болид | шт | 2000 | [6 empty] | рубль |  | 0
1.1.44 | Извещатель пламени ИК/УФ адресный | Болид | шт | 2000 | [6 empty] | рубль |  | 0
1.1.45 | Извещатель пожарный тепловой максимально-дифференциальный адресный | Болид | шт | 2000 | [6 empty] | рубль |  | 0
1.1.46 | Извещатель пожарный линейный однопозиционный адресно-аналоговый | Болид | шт | 2870 | [6 empty] | рубль |  | 0
1.1.47 | Устройство дистанционного управления адресное для подачи аварийных сигналов | Болид | шт | 2000 | [6 empty] | рубль |  | 0
1.1.48 | Устройство дистанционного пуска адресное (любое) | Болид | шт | 2000 | [6 empty] | рубль |  | 0
1.1.49 | Устройство дистанционного пуска взрывозащищенное адресное (любое) | Болид | шт | 2000 | [6 empty] | рубль |  | 0
1.1.50 | Извещатель пожарный ручной адресный взрывозащищенный | Болид | шт | 2000 | [6 empty] | рубль |  | 0
1.1.51 | Извещатель пламени ИК адресный. | Болид | шт | 2000 | [6 empty] | рубль |  | 0
1.1.52 | Извещатель пожарный дымовой оптико-электронный линейный | Болид | шт | 2000 | [6 empty] | рубль |  | 0
1.1.53 | Извещатель пожарный дымовой оптико-электронный адресно-аналоговый | Болид | шт | 2000 | [6 empty] | рубль |  | 0
1.1.54 | Извещатель пожарный дымовой оптико-электронный адресно-аналоговый взрывозащищенный | Болид | шт | 2000 | [6 empty] | рубль |  | 0
1.1.55 | Извещатель пожарный тепловой максимально-дифференциальный адресно-аналоговый взрывозащищенный | Болид | шт | 2000 | [6 empty] | рубль |  | 0
1.1.56 | Извещатель пожарный пламени многодиапазонный (3ИК) адресный | Болид | шт | 2000 | [6 empty] | рубль |  | 0
1.1.57 | Извещатель пожарный дымовой | Болид | шт | 2000 | [6 empty] | рубль |  | 0
1.1.58 | Оповещатель светозвуковой адресный | Болид | шт | 2000 | [6 empty] | рубль |  | 0
1.1.59 | МК-2 монтажный комплект для ДИП-34А и С2000-ИП | Болид | шт | 600 | [6 empty] | рубль |  | 0
1.1.60 | С2000-АПА автономный программатор адресов устройств, подключаемых к приборам С2000-КДЛ или Сигнал-10 | Болид | шт | 1200 | [6 empty] | рубль |  | 0
1.1.61 | Кожух защитный ИП - Кожух для защиты пожарных извещателей от механических повреждений | Болид | шт | 800 | [6 empty] | рубль |  | 0
1.1.62 | МК-3 монтажный комплект для ДИП-34А, С2000-ИП, ДИП-31 | Болид | шт | 600 | [6 empty] | рубль |  | 0
1.1.63 | ДИП-Тест Лазерный тестер дымовых датчиков | Болид | шт | 600 | [6 empty] | рубль |  | 0
1.1.64 | МК-4 Монтажный комплект для ДИП | Болид | шт | 600 | [6 empty] | рубль |  | 0
1.1.65 | Тест-ДПЛС Тестер изоляторов короткого замыкания | Болид | шт | 600 | [6 empty] | рубль |  | 0
1.1.66 | РЗТ-101 Решётка защитная термоэлемента извещателей С2000-Спектрон-101-Т-Р (Н) | Болид | шт | 800 | [6 empty] | рубль |  | 0
1.1.67 | Съемник ДИП Съемник для установки и снятия пожарных извещателей | Болид | шт | 200 | [6 empty] | рубль |  | 0
1.1.68 | МК-3 вставка | Болид | шт | 200 | [6 empty] | рубль |  | 0
1.1.69 | Извещатель охранный ультразвуковой Эхо-5 | Болид | шт | 2000 | [6 empty] | рубль |  | 0
1.1.70 | Извещатель охранный вибрационный Вулкан | Болид | шт | 2000 | [6 empty] | рубль |  | 0
1.1.71 | Извещатель охранный пассивный оптико-электронный инфракрасный с объемной зоной обнаружения потолочный "Грация исп.02" | Болид | шт | 2000 | [6 empty] | рубль |  | 0
1.1.72 | Ирбис исп.04 - Извещатель охранный поверхностный звуковой | Болид | шт | 2000 | [6 empty] | рубль |  | 0
1.1.73 | Пульт управления С2000-ПУ | Болид | шт | 2500 | [6 empty] | рубль |  | 0
1.1.74 | Блок приемно-контрольный охранно-пожарный С2000-4 | Болид | шт | 5127 | [6 empty] | рубль |  | 0
1.1.75 | Блок приемно-контрольный охранно-пожарный "Сигнал-20П исп.01" | Болид | шт | 5127 | [6 empty] | рубль |  | 0
1.1.76 | Прибор приемно-контрольный охранно-пожарный "Сигнал-20М" | Болид | шт | 5127 | [6 empty] | рубль |  | 0
1.1.77 | Блок приемно-контрольный охранно-пожарный "Сигнал-20П" | Болид | шт | 5127 | [6 empty] | рубль |  | 0
1.1.78 | Блок приемно-контрольный охранно-пожарный "Сигнал-10 2RS485" (два интерфейса RS-485) | Болид | шт | 5127 | [6 empty] | рубль |  | 0
1.1.79 | ДИП-34АВТ Извещатель дымовой автономный | Болид | шт | 2000 | [6 empty] | рубль |  | 0
1.1.80 | Извещатель пожарный ручной электроконтактный "ИПР 513-3М" | Болид | шт | 2000 | [6 empty] | рубль |  | 0
1.1.81 | СОнет - извещатель пожарный газовый и тепловой максимально-дифференциальный | Болид | шт | 2000 | [6 empty] | рубль |  | 0
1.1.82 | СОнет-2 Извещатель угарного газа пороговый | Болид | шт | 2000 | [6 empty] | рубль |  | 0
1.1.83 | ВУОС-31 Выносное устройство оптической сигнализации для ДИП-31 | Болид | шт | 1200 | [6 empty] | рубль |  | 0
1.1.84 | ДИП-31 - Извещатель дымовой пороговый пожарный | Болид | шт | 2000 | [6 empty] | рубль |  | 0
1.1.85 | ИПР 513-3М IP67 Ручной пожарный извещатель с защитой оболочки IP67 | Болид | шт | 2000 | [6 empty] | рубль |  | 0
1.1.86 | УДП 513-3М Устройство дистанционного пуска электроконтактное | Болид | шт | 2000 | [6 empty] | рубль |  | 0
1.1.87 | УДП 513-3М исп.02 Устройство дистанционного пуска электроконтактное | Болид | шт | 2000 | [6 empty] | рубль |  | 0
1.1.88 | УДП 513-3М исп.01 Устройство дистанционного пуска электроконтактное для подачи аварийных сигналов | Болид | шт | 2000 | [6 empty] | рубль |  | 0
1.1.89 | МЕТАНнет Извещатель горючих газов метан/пропан пороговый | Болид | шт | 2000 | [6 empty] | рубль |  | 0
1.1.90 | "АБД Орион Про" - ПО Администратор базы данных Орион Про | Болид | шт | 38420 | [6 empty] | рубль |  | 0
1.1.91 | ПО Оперативная задача "ОЗ Орион Про" исп.127 | Болид | шт | 38420 | [6 empty] | рубль |  | 0
1.1.92 | ПО Оперативная задача "ОЗ Орион Про" исп.512 | Болид | шт | 38420 | [6 empty] | рубль |  | 0
1.1.93 | ПО Оперативная задача "ОЗ Орион Про" исп.4 | Болид | шт | 38420 | [6 empty] | рубль |  | 0
1.1.94 | ПО Оперативная задача "ОЗ Орион Про" исп.20 | Болид | шт | 38420 | [6 empty] | рубль |  | 0
1.1.95 | "ГО Орион Про" - ПО Генератор отчетов Орион Про | Болид | шт | 38420 | [6 empty] | рубль |  | 0
1.1.96 | ПО Центральный сервер Орион Про | Болид | шт | 38420 | [6 empty] | рубль |  | 0
1.1.97 | ПО Оперативная задача "ОЗ Орион Про" исп.10 | Болид | шт | 38420 | [6 empty] | рубль |  | 0
1.1.98 | ПО "Монитор Орион Про" | Болид | шт | 38420 | [6 empty] | рубль |  | 0
1.1.99 | ПО Оперативная задача "ОЗ Орион Про" исп.1024 | Болид | шт | 48000 | [6 empty] | рубль |  | 0
1.1.100 | "Модуль управления ИСО Орион" исп. 4 | Болид | шт | 38420 | [6 empty] | рубль |  | 0
1.1.101 | "Модуль управления ИСО Орион" исп. 10 | Болид | шт | 40000 | [6 empty] | рубль |  | 0
1.1.102 | "Модуль управления ИСО Орион" исп. 20 | Болид | шт | 48000 | [6 empty] | рубль |  | 0
1.1.103 | "Модуль управления ИСО Орион" исп. 127 | Болид | шт | 55000 | [6 empty] | рубль |  | 0
1.1.104 | "Модуль управления ИСО Орион" исп. 512 | Болид | шт | 65519 | [6 empty] | рубль |  | 0
1.1.105 | "Модуль интеграции Орион Про" - Предназначен для интеграции стороннего программного обеспечения с АРМ "Орион Про" | Болид | шт | 38420 | [6 empty] | рубль |  | 0
1.1.106 | "ПО Электронный сейф (Драйвер СК-24)" -Подключение к "Орион Про" электронных сейфов компании "ЭВС" | Болид | шт | 38420 | [6 empty] | рубль |  | 0
1.1.107 | OPC сервер для АРМ «Орион Про» исп.1000 - ОРС сервер для интеграции с АРМ Орион Про в SCADA системы. Поддержка протокола OPC UA. До 1000 элементов (зон, шлейфов, выходов, считывателей) | Болид | шт | 64230 | [6 empty] | рубль |  | 0
1.1.108 | OPC сервер для АРМ «Орион Про» исп.20 000 - ОРС сервер для интеграции с АРМ Орион Про в SCADA системы. Поддержка протокола OPC UA. До 20000 элементов (зон, шлейфов, выходов, считывателей) | Болид | шт | 64230 | [6 empty] | рубль |  | 0
1.1.109 | OPC сервер для АРМ «Орион Про» исп.100 000 - ОРС сервер для интеграции с АРМ Орион Про в SCADA системы. Поддержка протокола OPC UA. До 100 000 элементов (зон, шлейфов, выходов, считывателей) | Болид | шт | 64230 | [6 empty] | рубль |  | 0
1.1.110 | OPC сервер для АРМ «Орион Про» исп.100 000+ - ОРС сервер для интеграции с АРМ Орион Про в SCADA системы. Поддержка протокола OPC UA. Более 100 000 элементов (зон, шлейфов, выходов, считывателей) | Болид | шт | 64230 | [6 empty] | рубль |  | 0
1.1.111 | АРМ С3000-50 - Кроссплатформенное ПО и ключ защиты. Прием сообщений от приборов ИСО "Орион" при помощи Web-интерфейса и через мессенжер Telegram. До 50 элементов, до 100 сотрудников | Болид | шт | 34892 | [6 empty] | рубль |  | 0
1.1.112 | АРМ С3000-100 - Кроссплатформенное ПО и ключ защиты. Прием сообщений от приборов ИСО "Орион" при помощи Web-интерфейса и через мессенжер Telegram. До 100 элементов, до 100 сотрудников | Болид | шт | 48000 | [6 empty] | рубль |  | 0
1.1.113 | АРМ С3000-200 - Кроссплатформенное ПО и ключ защиты. Прием сообщений от приборов ИСО "Орион" при помощи Web-интерфейса и через мессенжер Telegram. До 200 элементов, до 100 сотрудников | Болид | шт | 58000 | [6 empty] | рубль |  | 0
1.1.114 | Орион Икс исп.1000 | Болид | шт | 38420 | [6 empty] | рубль |  | 0
1.1.115 | Орион Икс исп.3000 | Болид | шт | 51000 | [6 empty] | рубль |  | 0
1.1.116 | Орион Икс исп.12000 | Болид | шт | 70000 | [6 empty] | рубль |  | 0
1.1.117 | Орион Икс исп.50000 | Болид | шт | 90000 | [6 empty] | рубль |  | 0
1.1.118 | АРМ С3000-400 - Кроссплатформенное ПО и ключ защиты. Прием сообщений от приборов ИСО "Орион" при помощи Web-интерфейса и через мессенжер Telegram. До 400 элементов, до 100 сотрудников | Болид | шт | 38420 | [6 empty] | рубль |  | 0
1.1.119 | Батарея для С2000Р-Сирена (2xER34615M-FT PKCELL) | Болид | шт | 800 | [6 empty] | рубль |  | 0
1.1.120 | С2000Р-БУ Радиобрелок | Болид | шт | 600 | [6 empty] | рубль |  | 0
1.1.121 | С2000Р-СМК - Охранный магнитоконтактный адресный радиоканальный извещатель. Дополнительная контролируемая цепь. Контроль вскрытия корпуса, отрыва от стены, поднесения внешнего магнита. | Болид | шт | 2000 | [6 empty] | рубль |  | 0
1.1.122 | С2000Р-ИК - Охранный объемный оптико-электронный адресный радиоканальный извещатель, дальность 12 м. | Болид | шт | 2000 | [6 empty] | рубль |  | 0
1.1.123 | С2000Р-ШИК - Охранный поверхностный оптико-электронный адресный радиоканальный извещатель, зона обнаружения 8х5 м. Время работы от основного элемента - 7 лет. Батарея в комплекте. | Болид | шт | 2000 | [6 empty] | рубль |  | 0
1.1.124 | С2000Р-ИК исп.02 - Охранный объемный оптико-электронный адресный радиоканальный извещатель, защита от животных, дальность 12 м. | Болид | шт | 2000 | [6 empty] | рубль |  | 0
1.1.125 | С2000Р-Сдвиг исп.01 - Охранный инерционный адресный радиоканальный извещатель | Болид | шт | 2000 | [6 empty] | рубль |  | 0
1.1.126 | С2000Р-ВТИ - Датчик температуры и влажности адресный радиоканальный. Отображение на ЖКИ дисплее. Работает с С2000Р-АРР32 | Болид | шт | 2000 | [6 empty] | рубль |  | 0
1.1.127 | С2000Р-ДЗ - Датчик затопления адресный радио канальный. Работает с С2000Р-АРР32 | Болид | шт | 2000 | [6 empty] | рубль |  | 0
1.1.128 | С2000Р-Сдвиг - Охранный инерционный и магнитоконтактный адресный радиоканальный извещатель | Болид | шт | 2000 | [6 empty] | рубль |  | 0
1.1.129 | С2000Р-Сдвиг исп.02 - Охранный магнитоконтактный адресный радиоканальный извещатель | Болид | шт | 2000 | [6 empty] | рубль |  | 0
1.1.130 | С2000Р-ВТИ исп.01 - Датчик температуры, влажности и угарного газа СО адресный радиоканальный | Болид | шт | 2000 | [6 empty] | рубль |  | 0
1.1.131 | С2000Р-Пирон-Ш извещатель радиоканальный адресный охранный поверхностный | Болид | шт | 2000 | [6 empty] | рубль |  | 0
1.1.132 | С2000Р-Пирон извещатель радиоканальный адресный охранный | Болид | шт | 2000 | [6 empty] | рубль |  | 0
1.1.133 | С2000Р-СТ исп.01 Извещатель охранный поверхностный звуковой радиоканальный | Болид | шт | 2000 | [6 empty] | рубль |  | 0
1.1.134 | С2000Р-ДЗ исп.01 Датчик затопления адресный радиоканальный | Болид | шт | 2000 | [6 empty] | рубль |  | 0
1.1.135 | С2000Р-Сирена - Оповещатель свето звуковой радиоканальный. Уровень звукового давления 100 дБ на 1 м. | Болид | шт | 2000 | [6 empty] | рубль |  | 0
1.1.136 | Оповещатель световой табличный адресный радиоканальный | Болид | шт | 2000 | [6 empty] | рубль |  | 0
1.1.137 | С2000Р-АСР2 - Счетчик расхода адресный радиоканальный | Болид | шт | 2000 | [6 empty] | рубль |  | 0
1.1.138 | С2000Р-АРР125 Адресный радиорасширитель "С2000Р-АРР125" | Болид | шт | 2500 | [6 empty] | рубль |  | 0
1.1.139 | Сигнал-GSM-Р Блок радиоканальный объектовый | Болид | шт | 4320 | [6 empty] | рубль |  | 0
1.1.140 | С2000Р-РМ исп.01 - Релейный радиоканальный модуль | Болид | шт | 4320 | [6 empty] | рубль |  | 0
1.1.141 | С2000Р-РМ - Релейный радиоканальный модуль | Болид | шт | 4320 | [6 empty] | рубль |  | 0
1.1.142 | С2000Р-РР Ретранслятор радиоканальный "С2000Р-РР" | Болид | шт | 4320 | [6 empty] | рубль |  | 0
1.1.143 | С2000Р-Розетка Розеточный модуль радиоканальный | Болид | шт | 2100 | [6 empty] | рубль |  | 0
1.1.144 | С2000Р-КТ Кнопка тревожная радиоканальная | Болид | шт | 1900 | [6 empty] | рубль |  | 0
1.1.145 | С2000Р-КП Радиоканальный контроллер протечек | Болид | шт | 2000 | [6 empty] | рубль |  | 0
1.1.146 | С2000Р-ДИП Дымовой оптико-электронный радиоканальный пожарный извещатель, адресно-аналоговый | Болид | шт | 2000 | [6 empty] | рубль |  | 0
1.1.147 | Извещатель пожарный радиоканальный адресный ручной С2000Р-ИПР | Болид | шт | 2000 | [6 empty] | рубль |  | 0
1.1.148 | Извещатель тепловой радиоканальный адресно-аналоговый С2000Р-ИП | Болид | шт | 2000 | [6 empty] | рубль |  | 0
1.1.149 | С2000Р-Спектрон-609-Exd-Н - Извещатель пламени ИК/УФ радиоканальный (из нержав) | Болид | шт | 2000 | [6 empty] | рубль |  | 0
1.1.150 | С2000Р-Спектрон-609-Exd-А - Извещатель пламени ИК/УФ радиоканальный (из алюм) | Болид | шт | 2000 | [6 empty] | рубль |  | 0
1.1.151 | С2000Р-Спектрон-609-Exd-М - Извещатель пламени ИК/УФ радиоканальный (из стали) | Болид | шт | 2000 | [6 empty] | рубль |  | 0
1.1.152 | Клавиатура С2000-К | Болид | шт | 1831.93 | [6 empty] | рубль |  | 0
1.1.153 | Блок индикации С2000-БИ исп.02 | Болид | шт | 3000 | [6 empty] | рубль |  | 0
1.1.154 | Блок индикации с клавиатурой С2000-БКИ 2RS485 | Болид | шт | 3000 | [6 empty] | рубль |  | 0
1.1.155 | Блок индикации С2000-БИ 2RS485 | Болид | шт | 3000 | [6 empty] | рубль |  | 0
1.1.156 | Блок индикации С2000-БИ исп.02 2RS485 | Болид | шт | 3000 | [6 empty] | рубль |  | 0
1.1.157 | Преобразователь протокола С2000-ПП | Болид | шт | 1200 | [6 empty] | рубль |  | 0
1.1.158 | Преобразователь/повторитель С2000-ПИ | Болид | шт | 1200 | [6 empty] | рубль |  | 0
1.1.159 | Преобразователь С2000-USB | Болид | шт | 1200 | [6 empty] | рубль |  | 0
1.1.160 | С2000-Ethernet - Преобразователь интерфейсов RS-485/RS-232 в Ethernet | Болид | шт | 1200 | [6 empty] | рубль |  | 0
1.1.161 | Преобразователь интерфейсов USB-RS485 | Болид | шт | 1200 | [6 empty] | рубль |  | 0
1.1.162 | Преобразователь интерфейсов USB-RS232 | Болид | шт | 1200 | [6 empty] | рубль |  | 0
1.1.163 | Ethernet-FX-MM Преобразователь Ethernet 10/100 Мбит/с в оптику. Многомодовое волокно до 2 км. Для обмена данными используются два волокна. | Болид | шт | 1832 | [6 empty] | рубль |  | 0
1.1.164 | RS-FX-MM Преобразователь интерфейсов RS232/422/485 в оптику и обратно. Многомодовое волокно до 2 км. Для обмена данными используются два волокна. | Болид | шт | 1832 | [6 empty] | рубль |  | 0
1.1.165 | RS-FX-SM40 Преобразователь интерфейсов RS232/422/485 в оптику и обратно. Одномодовое волокно до 40 км. Для обмена данными используются два волокна. | Болид | шт | 1832 | [6 empty] | рубль |  | 0
1.1.166 | Ethernet-FX-SM40 Преобразователь Ethernet 10/100 Мбит/с в оптику. Одномодовое волокно до 40 км. Для обмена данными используются два волокна. | Болид | шт | 1832 | [6 empty] | рубль |  | 0
1.1.167 | Ethernet-FX-SM40SA Преобразователь Ethernet 10/100 Мбит/с в оптику. Одномодовое волокно до 40 км. Для обмена данными используются одно волокно. | Болид | шт | 1832 | [6 empty] | рубль |  | 0
1.1.168 | Ethernet-FX-SM40SB Преобразователь Ethernet 10/100 Мбит/с в оптику. Одномодовое волокно до 40 км. Для обмена данными используются одно волокно. | Болид | шт | 1832 | [6 empty] | рубль |  | 0
1.1.169 | Ethernet-SW8 Ethernet-коммутатор, 8 портов 10/100 Мбит/с. | Болид | шт | 1832 | [6 empty] | рубль |  | 0
1.1.170 | С2000-WiFi - Преобразователь интерфейса RS-485 в беспроводную компьютерную сеть Wi-Fi. Питание напряжением от 5 до 35 В, ток 200 мА | Болид | шт | 1832 | [6 empty] | рубль |  | 0
1.1.171 | USB-RS - Универсальный преобразователь интерфейсов: USB в RS-485, RS232 | Болид | шт | 1832 | [6 empty] | рубль |  | 0
1.1.172 | RS-Ethernet Преобразователь интерфейсов RS-485/RS-232/RS-422 в Ethernet | Болид | шт | 1832 | [6 empty] | рубль |  | 0
1.1.173 | С2000-РПИ исп.02 Радиоповторитель интерфейсов RS232/RS485 | Болид | шт | 3000 | [6 empty] | рубль |  | 0
1.1.174 | Устройство оконечное системы передачи извещений по каналам сотовой связи GSM "УО-4С" исп.02 | Болид | шт | 1200 | [6 empty] | рубль |  | 0
1.1.175 | С2000-PGE исп.01 - Устройство оконечное объектовое предназначено для передачи событий с приборов системы «Орион» по сетям GSM и Ethernet | Болид | шт | 2500 | [6 empty] | рубль |  | 0
1.1.176 | Пульт контроля и управления С2000-КС | Болид | шт | 2500 | [6 empty] | рубль |  | 0
1.1.177 | Кабель к С2000 для ЭВМ | Болид | шт | 600 | [6 empty] | рубль |  | 0
1.1.178 | Пульт контроля и управления охранно-пожарный С2000М | Болид | шт | 3000 | [6 empty] | рубль |  | 0
1.1.179 | С2000-ПКВ - Взрывозащищенное исполнение ПКУ С2000М с возможностью установки до 3 приборов типа С2000-КДЛ, С2000-4, С2000-КПБ | Болид | шт | 3000 | [6 empty] | рубль |  | 0
1.1.180 | ППО КСПИ "Эгида" - Пультовой прибор СПИ "Эгида". Подключение до 1 тыс. объектов, до 200 тыс. зон. Возможность работы по основному и резервному каналам (GSM, Ethernet, телефон, радиоканал - Альтоника, RS-485, RS-232). Графическое отображение - сенсорный экран 15 дюймов. Возможность работы от встроенных аккумуляторов до 48 час. | Болид | шт | 5126.65 | [6 empty] | рубль |  | 0
1.1.181 | Сервер ОПС127 исп.2 - АРМ Орион Про для ОПС - до 10 000 датчиков. Системный блок - корпус MidiTower, клавиатура, мышь. ПО - ОС, Сервер Орион Про, ОЗ исп.127, АБД, ГО | Болид | шт | 38400 | [6 empty] | рубль |  | 0
1.1.182 | Сервер ОПС127 исп.1 - АРМ Орион Про для ОПС - до 10 000 датчиков. Системный блок - корпус 2U в стойку 19’, клавиатура, мышь. ПО - ОС, Сервер Орион Про, ОЗ исп.127, АБД, ГО | Болид | шт | 38400 | [6 empty] | рубль |  | 0
1.1.183 | Сервер ОПС512 исп.1 - АРМ Орион Про для ОПС - до 30 000 датчиков. Системный блок - корпус 2U в стойку 19’, клавиатура, мышь. ПО - ОС, Сервер Орион Про, ОЗ исп.512, АБД, ГО | Болид | шт | 42120 | [6 empty] | рубль |  | 0
1.1.184 | Сервер ОПС1024 исп.2 - АРМ Орион Про для ОПС - до 50 000 датчиков. Системный блок - корпус MidiTower, клавиатура, мышь. ПО - ОС, Сервер Орион Про, ОЗ исп.1024, АБД, ГО | Болид | шт | 53200 | [6 empty] | рубль |  | 0
1.1.185 | Сервер ОПС1024 исп.1 - АРМ Орион Про для ОПС - до 50 000 датчиков. Системный блок - корпус 2U в стойку 19’, клавиатура, мышь. ПО - ОС, Сервер Орион Про, ОЗ исп.1024, АБД, ГО | Болид | шт | 53200 | [6 empty] | рубль |  | 0
1.1.186 | Сервер ОПС512 исп.2 - АРМ Орион Про для ОПС - до 30 000 датчиков. Системный блок - корпус MidiTower, клавиатура, мышь. ПО - ОС, Сервер Орион Про, ОЗ исп.512, АБД, ГО | Болид | шт | 42120 | [6 empty] | рубль |  | 0
1.1.187 | Сервер СКД127 исп.1 - АРМ Орион Про для СКД - до 50 считывателей, до 2000 сотрудников. Системный блок - корпус 2U в стойку 19’, клавиатура, мышь. ПО - ОС, Сервер Орион Про, ОЗ исп.127, АБД, ГО, УРВ | Болид | шт | 26800 | [6 empty] | рубль |  | 0
1.1.188 | Сервер СКД127 исп.2 - АРМ Орион Про для СКД - до 50 считывателей, до 2000 сотрудников. Системный блок - корпус MidiTower, клавиатура, мышь. ПО - ОС, Сервер Орион Про, ОЗ исп.127, АБД, ГО, УРВ | Болид | шт | 26800 | [6 empty] | рубль |  | 0
1.1.189 | Сервер СКД512 исп.1 - АРМ Орион Про для СКД - до 150 считывателей, до 6000 сотрудников. Системный блок - корпус 2U в стойку 19’, клавиатура, мышь. ПО - ОС, Сервер Орион Про, ОЗ исп.512, АБД, ГО, УРВ | Болид | шт | 32640 | [6 empty] | рубль |  | 0
1.1.190 | Сервер СКД512 исп.2 - АРМ Орион Про для СКД - до 150 считывателей, до 6000 сотрудников. Системный блок - MidiTower, клавиатура, мышь. ПО - ОС, Сервер Орион Про, ОЗ исп.512, АБД, ГО, УРВ | Болид | шт | 32640 | [6 empty] | рубль |  | 0
1.1.191 | Сервер ОПС-СКД127 исп.1 - АРМ Орион Про для ОПС- до 10 000 датчиков и СКД- до 50 считывателей, до 2000 сотрудников. Системный блок - корпус 2U в стойку 19’, клавиатура, мышь. ПО - ОС, Сервер Орион Про, ОЗ исп.127, АБД, ГО, УРВ | Болид | шт | 38400 | [6 empty] | рубль |  | 0
1.1.192 | Сервер ОПС-СКД127 исп.2 - АРМ Орион Про для ОПС- до 10 000 датчиков и СКД- до 50 считывателей, до 2000 сотрудников. Системный блок - MidiTower, клавиатура, мышь. ПО - ОС, Сервер Орион Про, ОЗ исп.127, АБД, ГО, УРВ | Болид | шт | 38400 | [6 empty] | рубль |  | 0
1.1.193 | Сервер ОПС-СКД512 исп.1 - АРМ Орион Про для ОПС- до 30 000 датчиков и СКД- до 150 считывателей, до 6000 сотрудников. Системный блок - корпус 2U в стойку 19’, клавиатура, мышь. ПО - ОС, Сервер Орион Про, ОЗ исп.512, АБД, ГО, УРВ | Болид | шт | 42120 | [6 empty] | рубль |  | 0
1.1.194 | Сервер ОПС-СКД512 исп.2 - АРМ Орион Про для ОПС- до 30 000 датчиков и СКД- до 150 считывателей, до 6000 сотрудников. Системный блок - корпус MidiTower, клавиатура, мышь. ПО - ОС, Сервер Орион Про, ОЗ исп.512, АБД, ГО, УРВ | Болид | шт | 42120 | [6 empty] | рубль |  | 0
1.1.195 | УРМ-ОРИОН исп.01 - Удаленное рабочее место ОПС, СКУД. Системный блок, клавиатура, мышь. ПО - ОС, (Монитор Орион Про, АБД, ГО, УРВ - по лицензии на сервере) | Болид | шт | 16800 | [6 empty] | рубль |  | 0
1.1.196 | УРМ-ОРИОН исп.02 Удаленное рабочее место | Болид | шт | 16800 | [6 empty] | рубль |  | 0
1.1.197 | УРМ-ОРИОН исп.03 Удаленное рабочее место, Моноблок 27" | Болид | шт | 16800 | [6 empty] | рубль |  | 0
1.1.198 | УРМ-ОРИОН исп.04 Удаленное рабочее место (системный блок- корпус Неттоп) | Болид | шт | 16800 | [6 empty] | рубль |  | 0
1.1.199 | Мини компьютер (неттоп) с установленным АРМ С3000-50 | Болид | шт | 16800 | [6 empty] | рубль |  | 0
1.1.200 | Мини компьютер (неттоп) с установленным АРМ С3000-100 | Болид | шт | 16800 | [6 empty] | рубль |  | 0
1.1.201 | Мини компьютер (неттоп) с установленным АРМ С3000-200 | Болид | шт | 16800 | [6 empty] | рубль |  | 0
1.1.202 | ОПС1000 исп.01 Сервер | Болид | шт | 38400 | [6 empty] | рубль |  | 0
1.1.203 | ОПС1000 исп.02 Сервер | Болид | шт | 38400 | [6 empty] | рубль |  | 0
1.1.204 | ОПС3000 исп.02 Сервер | Болид | шт | 44300 | [6 empty] | рубль |  | 0
1.1.205 | ОПС3000 исп.01 Сервер | Болид | шт | 44300 | [6 empty] | рубль |  | 0
1.1.206 | ОПС12000 исп.02 Сервер | Болид | шт | 44300 | [6 empty] | рубль |  | 0
1.1.207 | ОПС12000 исп.01 Сервер | Болид | шт | 44300 | [6 empty] | рубль |  | 0
1.1.208 | ОПС50000 исп.01 Сервер | Болид | шт | 46500 | [6 empty] | рубль |  | 0
1.1.209 | ОПС50000 исп.02 Сервер | Болид | шт | 44300 | [6 empty] | рубль |  | 0
1.1.210 | Мини компьютер (неттоп) с установленным АРМ С3000-400 | Болид | шт | 19200 | [6 empty] | рубль |  | 0
1.1.211 | Блок приемно-контрольный и управления автоматическими средствами пожаротушения С2000-АСПТ | Болид | шт | 9800.9 | [6 empty] | рубль |  | 0
1.1.212 | Блок пожарный управления "Поток-3Н" | Болид | шт | 9800.9 | [6 empty] | рубль |  | 0
1.1.213 | МИП-12 исп.20 (МИП-12-3/П5-Р-RS) Модуль источника питания МИП-12 исп.20 (МИП-12-3/П5-Р-RS) | Болид | шт | 2832 | [6 empty] | рубль |  | 0
1.1.214 | МИП-24 исп.20 (МИП-24-2/П5-Р-RS) Модуль источника питания МИП-24 исп.20 (МИП-24-2/П5-Р-RS) | Болид | шт | 2832 | [6 empty] | рубль |  | 0
1.1.215 | Блок контрольно-пусковой (любой) | Болид | шт | 2832 | [6 empty] | рубль |  | 0
1.1.216 | Реле Контроля Напряжения Фаз двухканальные для ШКП выпускаемых до 10.08.2012 | Болид | шт | 2500 | [6 empty] | рубль |  | 0
1.1.217 | ШУЗ-RS Блок управления задвижкой | Болид | шт | 7820 | [6 empty] | рубль |  | 0
1.1.218 | Блок индикации и управления "Поток-БКИ" | Болид | шт | 5127 | [6 empty] | рубль |  | 0
1.1.219 | Поток-БКИ 2RS485 - Блок индикации и управления насосной станции. Два интерфейса RS-485 | Болид | шт | 7620.5 | [6 empty] | рубль |  | 0
1.1.220 | Блок индикации системы пожаротушения С2000-ПТ 2RS485 | Болид | шт | 3000 | [6 empty] | рубль |  | 0
1.1.221 | ШВР-250 Блок ввода резерва для переключения с током нагрузки до 500 А | Болид | шт | 6500 | [6 empty] | рубль |  | 0
1.1.222 | ШВР-110 Блок ввода резерва для переключения с током нагрузки до 250 А | Болид | шт | 6500 | [6 empty] | рубль |  | 0
1.1.223 | ШВР-30 Блок ввода резерва для переключения с током нагрузки до 80 А | Болид | шт | 6500 | [6 empty] | рубль |  | 0
1.1.224 | Рупор-АР-МВ Аналоговый расширитель для удаленного подключения микрофона | Болид | шт | 3000 | [6 empty] | рубль |  | 0
1.1.225 | Рупор-АР-МР Модуль расширения для преобразования сигнала от "Рупор-АР-МР" , формирования ауди сигнала и сигнала управления для подключения блоков речевого оповещения | Болид | шт | 2500 | [6 empty] | рубль |  | 0
1.1.226 | Рупор-300-МК - Адресный модуль контроля линии, питание от линии оповещения от блока Рупор-300 | Болид | шт | 2500 | [6 empty] | рубль |  | 0
1.1.227 | Рупор-300 - Блок речевого оповещения для трансляции записанных или внешних речевых сообщений | Болид | шт | 6000 | [6 empty] | рубль |  | 0
1.1.228 | Рупор-ДБ исп.02 Диспетчерский блок | Болид | шт | 2500 | [6 empty] | рубль |  | 0
1.1.229 | Рупор-ДА исп.02 Абонентская вызывная панель | Болид | шт | 2500 | [6 empty] | рубль |  | 0
1.1.230 | Рупор-ДК исп.02 Коммутационный блок | Болид | шт | 2832 | [6 empty] | рубль |  | 0
1.1.231 | Рупор исп.03 2RS485 - Блок речевого оповещения (два интерфейса RS-485) | Болид | шт | 3000 | [6 empty] | рубль |  | 0
1.1.232 | Рупор исп.02 2RS485 - Блок речевого оповещения (два интерфейса RS-485) | Болид | шт | 3000 | [6 empty] | рубль |  | 0
1.1.233 | Рупор-БР 2RS485 - Блок расширения (два интерфейса RS-485) | Болид | шт | 3000 | [6 empty] | рубль |  | 0
1.1.234 | Микрофонная консоль-20 Микрофонная консоль с 20 зонами речевой трансляции | Болид | шт | 1832 | [6 empty] | рубль |  | 0
1.1.235 | Оповещатель пожарный речевой настенный, потолочный (высота установки менее 3м) | Болид | шт | 2000 | [6 empty] | рубль |  | 0
1.1.236 | Оповещатель пожарный речевой настенный, потолочный (высота установки более 3м) | Болид | шт | 2000 | [6 empty] | рубль |  | 0
1.1.237 | С2000-СП4/24 - Адресный блок для управления приводом (дымоудаления и т.п.) с рабочим напряжением 24 В. | Болид | шт | 3969 | [6 empty] | рубль |  | 0
1.1.238 | С2000-СП4/220 - Адресный блок для управления приводом (дымоудаления и т.п.) с рабочим напряжением 220 В. | Болид | шт | 3969 | [6 empty] | рубль |  | 0
1.1.239 | С2000-СП4/24 исп.01 Блок сигнально-пусковой | Болид | шт | 4000 | [6 empty] | рубль |  | 0
1.1.240 | С2000-СП4/220 исп.01 Блок сигнально-пусковой | Болид | шт | 4000 | [6 empty] | рубль |  | 0
1.1.241 | С2000-ПКР Привод клапана реверсивный адресный | Болид | шт | 3969 | [6 empty] | рубль |  | 0
1.1.242 | С2000-СП4/220 исп.02 Блок сигнально-пусковой | Болид | шт | 4000 | [6 empty] | рубль |  | 0
1.1.243 | Контроллер доступа С2000-2 | Болид | шт | 3000 | [6 empty] | рубль |  | 0
1.1.244 | Устройство коммутационное УК ВК (любое) | Болид | шт | 2000 | [6 empty] | рубль |  | 0
1.1.245 | Аккумулятор 12 В, любой | Болид | шт | 1832 | [6 empty] | рубль |  | 0
1.1.246 | Аккумуляторный контейнер любой | Болид | шт | 1832 | [6 empty] | рубль |  | 0
1.1.247 | Резервированный источник питания РИП-12 (любой) | Болид | шт | 4500 | [6 empty] | рубль |  | 0
1.1.248 | Резервированный источник питания РИП-24 (любой) | Болид | шт | 4500 | [6 empty] | рубль |  | 0
1.1.249 | Модуль источника питания МИП-12 исп.02 (МИП-12-1/ПЗ), 12В, 1,5А. | Болид | шт | 4500 | [6 empty] | рубль |  | 0
1.1.250 | Резервированный источник питания РИП-48 (любой) | Болид | шт | 4500 | [6 empty] | рубль |  | 0
1.1.251 | Бокс питания Бокс-12 исп.0 (Бокс-12/34М5) | Болид | шт | 4500 | [6 empty] | рубль |  | 0
1.1.252 | Бокс питания Бокс-12 исп.01 (Бокс-12/34М5-Р) | Болид | шт | 4500 | [6 empty] | рубль |  | 0
1.1.253 | Модуль преобразователя | Болид | шт | 1832 | [6 empty] | рубль |  | 0
1.1.254 | Бокс питания Бокс-24 исп.01 (Бокс-24/17М5-Р) | Болид | шт | 4500 | [6 empty] | рубль |  | 0
1.1.255 | Модуль контроля состояния резервированных источников питания "МКС РИП" | Болид | шт | 1832 | [6 empty] | рубль |  | 0
1.1.256 | Бокс питания Бокс-24 исп.0 (Бокс-24/17М5) | Болид | шт | 4500 | [6 empty] | рубль |  | 0
1.1.257 | Блок защиты линии БЗЛ | Болид | шт | 2500 | [6 empty] | рубль |  | 0
1.1.258 | Блок защиты линии БЗЛ исп.01 | Болид | шт | 2500 | [6 empty] | рубль |  | 0
1.1.259 | Блок защитный сетевой БЗС | Болид | шт | 2500 | [6 empty] | рубль |  | 0
1.1.260 | Блок защитный коммутационный "БЗК исп.01" | Болид | шт | 2500 | [6 empty] | рубль |  | 0
1.1.261 | Блок защитный коммутационный "БЗК исп.02" | Болид | шт | 2500 | [6 empty] | рубль |  | 0
1.1.262 | Блок защитный сетевой интеллектуальный БЗС исп.01 | Болид | шт | 2500 | [6 empty] | рубль |  | 0
1.1.263 | БЗК исп.03 Блок защитный коммутационный | Болид | шт | 2500 | [6 empty] | рубль |  | 0
1.1.264 | МК-1 ШПС - Монтажный комплект для крепления дополнительного оборудования на двери ШПС-12, ШПС-24 | Болид | шт | 600 | [6 empty] | рубль |  | 0
1.1.265 | Шкаф для установки приборов системы "Орион" (любой) | Болид | шт | 6500 | [6 empty] | рубль |  | 0
1.1.266 | Блок коммутации для установки в шкафы, боксы. | Болид | шт | 2500 | [6 empty] | рубль |  | 0
1.1.267 | Шкаф с резервированным источником питания для монтажа средств пожарной автоматики | Болид | шт | 6500 | [6 empty] | рубль |  | 0
1.1.268 | ШКУ-01 Шкаф коммутационный уличный | Болид | шт | 6500 | [6 empty] | рубль |  | 0
1.1.269 | UPS-1000 - Источник бесперебойного питания с вых.напряжением 220 В и мощностью 1000 ВА. 2 шт встроенные АКБ "Болид АБ1209С". Возможность установки автономно или в стойку 19" | Болид | шт | 3000 | [6 empty] | рубль |  | 0
1.1.270 | UPS-3001 Источник бесперебойного питания | Болид | шт | 3000 | [6 empty] | рубль |  | 0
1.1.271 | SNMP iDA-ST200P - Встраиваемый в UPS-1000, UPS-3001 модуль для мониторинга и управления через Ethernet | Болид | шт | 1832 | [6 empty] | рубль |  | 0
1.1.272 | Рельсы для ИБП | Болид | шт | 600 | [6 empty] | рубль |  | 0
1.1.273 | UPS-1001 Источник бесперебойного питания Bolid UPS-1001 | Болид | шт | 3000 | [6 empty] | рубль |  | 0
1.1.274 | МК10-2-П Промежуточный монтажный комплект (подключение термокабеля, два ввода) | Болид | шт | 1400 | [6 empty] | рубль |  | 0
1.1.275 | МК10-2 Вводный монтажный комплект (подключение Сигнала и термокабеля) | Болид | шт | 1400 | [6 empty] | рубль |  | 0
1.1.276 | МК10-1 Оконечный монтажный комплект (контроль работы и диагностика термокабеля) | Болид | шт | 1400 | [6 empty] | рубль |  | 0
1.1.277 | Чувствительный элемент (термокабель) извещателя пожарного | Болид | шт | 150 | [6 empty] | рубль |  | 0
1.1.278 | С2000М исп.02 Пульт контроля и управления охранно-пожарный | Болид | шт | 5127 | [6 empty] | рубль |  | 0
1.1.279 | Извещатель пожарный ручной взрывозащищённый адресный (любой) | Рубеж | шт | 2000 | [6 empty] | рубль
1.1.280 | Модуль сопряжения "R3-МС" | Рубеж | шт | 3800 | [6 empty] | рубль
1.1.281 | Модуль сопряжения преобразователь интерфейса "R3-МС-Е" | Рубеж | шт | 3800 | [6 empty] | рубль
1.1.282 | Блок индикации и управления "R3-Рубеж-БИУ" | Рубеж | шт | 5127 | [6 empty] | рубль
1.1.283 | Контроллер адресных устройств "R3-Рубеж-КАУ2" | Рубеж | шт | 5000 | [6 empty] | рубль
1.1.284 | Пульт дистанционного управления "R3-Рубеж-ПДУ" | Рубеж | шт | 5000 | [6 empty] | рубль
1.1.285 | Пульт дистанционного управления системы пожаротушения "R3-Рубеж-ПДУ-ПТ" | Рубеж | шт | 5000 | [6 empty] | рубль
1.1.286 | Адресный конвертер протоколов АКП-1-R3 | Рубеж | шт | 2870 | [6 empty] | рубль
1.1.287 | МЕТКА АДРЕСНАЯ | Рубеж | шт | 2100 | [6 empty] | рубль
1.1.288 | Устройство дистанционного пуска взрывозащищенное адресное (любое) | Рубеж | шт | 2000 | [6 empty] | рубль
1.1.289 | Источник вторичного электропитания резервированный адресный ИВЭПР (любой) | Рубеж | шт | 4500 | [6 empty] | рубль
1.1.290 | Изолятор шлейфа | Рубеж | шт | 1500 | [6 empty] | рубль
1.1.291 | Модуль интерфейсный ИМ-1-R3 | Рубеж | шт | 2500 | [6 empty] | рубль
1.1.292 | Инженерный пакет "FireSec-Pro" R3 | Рубеж | шт | 1500 | [6 empty] | рубль
1.1.293 | Извещатель охранный магнитоуправляемый адресный | Рубеж | шт | 2000 | [6 empty] | рубль
1.1.294 | Извещатель охранный оптико-электронный адресный | Рубеж | шт | 2000 | [6 empty] | рубль
1.1.295 | Извещатель охранный поверхностный звуковой адресный | Рубеж | шт | 2000 | [6 empty] | рубль
1.1.296 | Извещатель охранный объемный оптико-электронный пассивный адресный | Рубеж | шт | 2000 | [6 empty] | рубль
1.1.297 | Извещатель тепловой точечный максимально-дифференциальный (любой) | Рубеж | шт | 2000 | [6 empty] | рубль
1.1.298 | Извещатель пожарный дымовой оптико-электронный точечный взрывозащищённый адресный (любой) | Рубеж | шт | 2000 | [6 empty] | рубль
1.1.299 | Извещатель пожарный дымовой оптико-электронный адресно-аналоговый (любой) | Рубеж | шт | 2000 | [6 empty] | рубль
1.1.300 | Извещатель пожарный комбинированный дымовой оптико-электронный тепловой максимально-дифференциальный адресно-аналоговый | Рубеж | шт | 2000 | [6 empty] | рубль
1.1.301 | Извещатель пожарный дымовой линейный ИПДЛ (любой) | Рубеж | шт | 2000 | [6 empty] | рубль
1.1.302 | Извещатель пожарный ручной электроконтактный адресный | Рубеж | шт | 2000 | [6 empty] | рубль
1.1.303 | Извещатель пожарный ручной электроконтактный адресный с встроенным изолятором короткого замыкания | Рубеж | шт | 2000 | [6 empty] | рубль
1.1.304 | Коробка коммутационная взрывозащищенная (любая) | Рубеж | шт | 950 | [6 empty] | рубль
1.1.305 | КМЧ для крепления на металлическую поверхность ПАСН.305651.017 | Рубеж | шт | 780 | [6 empty] | рубль
1.1.306 | Конвертер радиоканальный КРК-30-АЛС-R3 | Рубеж | шт | 1832 | [6 empty] | рубль
1.1.307 | Конвертер радиоканальный КРК-4-БС-R3 | Рубеж | шт | 1832 | [6 empty] | рубль
1.1.308 | Кронштейн ИО-ИК ПАСН.425911.001 | Рубеж | шт | 1200 | [6 empty] | рубль
1.1.309 | Крышка ИПР | Рубеж | шт | 600 | [6 empty] | рубль
1.1.310 | Крышка клеммная АС | Рубеж | шт | 600 | [6 empty] | рубль
1.1.311 | Крышка УДП | Рубеж | шт | 600 | [6 empty] | рубль
1.1.312 | Кнопка тревожная "КТ-R3" | Рубеж | шт | 1200 | [6 empty] | рубль
1.1.313 | Модуль автоматики дымоудаления МДУ-1-R3 | Рубеж | шт | 3000 | [6 empty] | рубль
1.1.314 | Модуль автоматики дымоудаления МДУ-1С-R3 | Рубеж | шт | 3000 | [6 empty] | рубль
1.1.315 | Модуль контроля доступа МКД-2-R3 | Рубеж | шт | 2500 | [6 empty] | рубль
1.1.316 | Модуль автоматики пожаротушения МПТ-1-R3 | Рубеж | шт | 2500 | [6 empty] | рубль
1.1.317 | Модуль автоматики пожаротушения со встроенным изолятором короткого замыкания МПТ-1-ИКЗ-R3 | Рубеж | шт | 3000 | [6 empty] | рубль
1.1.318 | Модуль речевого оповещения МРО-2М-R3 | Рубеж | шт | 3000 | [6 empty] | рубль
1.1.319 | Модуль сопряжения | Рубеж | шт | 2500 | [6 empty] | рубль
1.1.320 | Модуль связи МС-ТЛ | Рубеж | шт | 2500 | [6 empty] | рубль
1.1.321 | Оповещатель охранно-пожарный световой адресный, свето-звуковой (любой) | Рубеж | шт | 2000 | [6 empty] | рубль
1.1.322 | Прибор приёмно-контрольный и управления охранно-пожарный адресный ППКОПУ 011249-2-1 "Рубеж-2ОП" прот.R3 | Рубеж | шт | 8340 | [6 empty] | рубль
1.1.323 | Прибор приемно-контрольный и управления охранно-пожарный ППКОПУ "R3-Рубеж-2ОП" | Рубеж | шт | 8340 | [6 empty] | рубль
1.1.324 | Пульт управления охранными зонами ПУОЗ-R3 | Рубеж | шт | 5000 | [6 empty] | рубль
1.1.325 | Модуль релейный | Рубеж | шт | 1500 | [6 empty] | рубль
1.1.326 | Блок индикации "Рубеж-БИ" | Рубеж | шт | 5000 | [6 empty] | рубль
1.1.327 | Блок индикации и управления "Рубеж-БИУ" | Рубеж | шт | 5200 | [6 empty] | рубль
1.1.328 | Извещатель пожарный пламени адресно-аналоговый | Рубеж | шт | 2000 | [6 empty] | рубль
1.1.329 | Устройство дистанционного пуска электроконтактное УДП (любое) | Рубеж | шт | 2000 | [6 empty] | рубль
1.1.330 | УПН Устройство подключения нагрузки | Рубеж | шт | 600 | [6 empty] | рубль
1.1.331 | Центральный прибор индикации и управления ЦПИУ | Рубеж | шт | 15000 | [6 empty] | рубль
1.1.332 | Шкаф управления задвижкой (любой) | Рубеж | шт | 6000 | [6 empty] | рубль
1.1.333 | Шкаф управления насосом или вентилятором (любой) | Рубеж | шт | 6000 | [6 empty] | рубль
1.1.334 | Шкаф управления резервным питанием (любой) | Рубеж | шт | 6000 | [6 empty] | рубль
1.1.335 | Элемент дистанционного управления ЭДУ-ПТ | Рубеж | шт | 1950 | [6 empty] | рубль
1.1.336 | Sonar CABLE KIT 09U - Комплект межблочныx соединительныx кабелей для стоек до 9U | Рубеж | шт | 1200 | [6 empty] | рубль
1.1.337 | Sonar RBV-024 (v2) - Вентилятор на заднюю панель шкафов RRM и STAND | Рубеж | шт | 1832 | [6 empty] | рубль
1.1.338 | Sonar RD-8 (pwc) - Блок розеток 1U, 8 розеток, 16A, Максимальная мощность потребления 3,5 кВт. Шнур с штекером POWERCON для подключения к RDIP | Рубеж | шт | 1832 | [6 empty] | рубль
1.1.339 | Sonar RD-8 (вилка) - Блок розеток 1U, 8 розеток, 16A, Максимальная мощность потребления 3,5 кВт. Шнур с вилкой SCHUKO | Рубеж | шт | 1832 | [6 empty] | рубль
1.1.340 | Sonar RD-EX - переходной блок силовых разъемов POWERCON-SСHUKO для RDIP. | Рубеж | шт | 1832 | [6 empty] | рубль
1.1.341 | Sonar RDIP-50A - Силовой блок распределения питания по стойке оповещения, максимальный ток 50А. | Рубеж | шт | 4500 | [6 empty] | рубль
1.1.342 | Sonar RLR-02423 - Переключатель режимов автоматический (c креплением в 19-дюймов стойку, упр. DC 24В, 2х3 контакты) | Рубеж | шт | 4500 | [6 empty] | рубль
1.1.343 | Sonar RLR-22023 - Реле промежуточное c креплением в 19" стойку | Рубеж | шт | 4500 | [6 empty] | рубль
1.1.344 | Sonar RPC-024125 - Источник питание (выходное напряжение 24 В. 1,25А, c креплением в 19-дюймов стойку.) | Рубеж | шт | 1832 | [6 empty] | рубль
1.1.345 | Sonar RPD-265 - Поддон для 2 шт АКБ-12-65 (Используется в Sonar Rack и Sonar Stand) | Рубеж | шт | 1500 | [6 empty] | рубль
1.1.346 | Sonar RPS-2100 - Полка усиленная для АКБ-12-100 | Рубеж | шт | 1500 | [6 empty] | рубль
1.1.347 | Sonar SAB-1112-EX - Блок вентиляторов | Рубеж | шт | 1500 | [6 empty] | рубль
1.1.348 | Sonar SAB-1112-SE - блок управления вентилятором на заднюю панель, 24В, 2вых до 5А | Рубеж | шт | 1832 | [6 empty] | рубль
1.1.349 | Sonar SBB-2425 - Блок АКБ 24В. Заменяемые АКБ 12 В, 5 Ач, количество элементов в корпусе - 10 шт. | Рубеж | шт | 1832 | [6 empty] | рубль
1.1.350 | Sonar SBB-2450 - Блок АКБ 24В. Заменяемые АКБ 12 В, 5 Ач, количество элементов в корпусе - 18 шт. | Рубеж | шт | 1832 | [6 empty] | рубль
1.1.351 | Sonar SBC-3250 - Зарядное устройство Защита АКБ от скачков тока и напряжения, автоматический заряд и разряд, защита от несоблюдения полярности, ток заряда до 0.35 А, отключение заряда АКБ +27.3 В,выходы питания 24 В ОТКЛ и НЕОТКЛ, потребляемая мощность 165 Вт, 220 В (AC), 1 U, 483*44*210 мм, 5 кг | Рубеж | шт | 3606.7 | [6 empty] | рубль
1.1.352 | Sonar SBP с предустановленными изоляторами шлейфа ИЗ-1-R3 (стоечный) в составе: SBP-002,ИЗ-1-R3 (2шт.), шлейф | Рубеж | шт | 1500 | [6 empty] | рубль
1.1.353 | Sonar SBP-001 - Фальшпанель в шкаф 19" 1U | Рубеж | шт | 800 | [6 empty] | рубль
1.1.354 | Sonar SBP-003 - Фальшпанель в шкаф 19" 3U | Рубеж | шт | 800 | [6 empty] | рубль
1.1.355 | Оповещатель пожарный речевой Sonar (любой) | Рубеж | шт | 2000 | [6 empty] | рубль
1.1.356 | Контроллер системы обратной связи. | Рубеж | шт | 2500 | [6 empty] | рубль
1.1.357 | Пульт микрофонный Sonar SFB-UP | Рубеж | шт | 3000 | [6 empty] | рубль
1.1.358 | Вызывная панель | Рубеж | шт | 2000 | [6 empty] | рубль
1.1.359 | Фильтр оконечный для трансляционной линии при контроле линии переменным током | Рубеж | шт | 600 | [6 empty] | рубль
1.1.360 | Микрофон внешний Sonar | Рубеж | шт | 1832 | [6 empty] | рубль
1.1.361 | Усилитель линейный Sonar | Рубеж | шт | 2500 | [6 empty] | рубль
1.1.362 | Прибор управления оповещением пожарный Sonar SMPM-100: мощность 100 Вт, 4 зоны/4 линии оповещения, прием сигнала от ОПС по СК/АЛС, установка на стену | Рубеж | шт | 5127 | [6 empty] | рубль
1.1.363 | Sonar SMPR-MP3FM - встраиваемый модуль с FM-тюнером и MP3 плеером, для SD-card и USB-Flash, пульт ДУ в комплекте. | Рубеж | шт | 2500 | [6 empty] | рубль
1.1.364 | Пульт управления на 4 направления Sonar SMRM-4 | Рубеж | шт | 5000 | [6 empty] | рубль
1.1.365 | Sonar SNA-800 - Коммутатор на 8 портов | Рубеж | шт | 3000 | [6 empty] | рубль
1.1.366 | Sonar SNA-8502 - Мастер станция | Рубеж | шт | 3000 | [6 empty] | рубль
1.1.367 | Sonar SNA-8521G -Распределитель для работы в составе IP-системы обратной связи SONAR в качестве устройства ветвления и подпитки, для реализации функции экстренной связи с диспетчером | Рубеж | шт | 3000 | [6 empty] | рубль
1.1.368 | Sonar SNCA-8002 - Конвертер DAP-IP для объединения приборов Sonar SPM, пультов Sonar SRM и панелей расширения Sonar SRX в сеть Ethernet | Рубеж | шт | 3000 | [6 empty] | рубль
1.1.369 | Оповещатель пожарный речевой Sonar прожекторного типа Sonar SNS-10 <100В, мощность 10/5Вт, 150Hz -18kНz, чувствительность 91±3дБ, уровень звукового давления 101 дБ, 138*205мм, 1.6кг, ABS-пластик, провод с гермовводом 30 см, белый> | Рубеж | шт | 2000 | [6 empty] | рубль
1.1.370 | Оповещатель пожарный речевой Sonar прожекторного типа Sonar SNS-20 <двунаправленный, 100 В, мощность 20/10 Вт, 140 Hz -20 kНz, чувствительность 88±3 дБ, звуковое давление 101±3дБ, Ø138x205, 1.6кг, ABS-пластик, провод с гермовводом 30 см,белый> | Рубеж | шт | 2000 | [6 empty] | рубль
1.1.371 | Sonar SNSO-7208 (исп.M) - Оптический коммутатор с трансиверами SFP200 | Рубеж | шт | 2500 | [6 empty] | рубль
1.1.372 | Sonar SPC-20B - Коннектор powerCON (in) | Рубеж | шт | 1832 | [6 empty] | рубль
1.1.373 | Sonar SPC-20G - Коннектор powerCON (out) | Рубеж | шт | 1832 | [6 empty] | рубль
1.1.374 | Sonar SPC-220 - Комплект из двух наконечников powerCON (in-out) с винтовыми зажимами, для изготовления силового кабеля нужной длины самостоятельно | Рубеж | шт | 600 | [6 empty] | рубль
1.1.375 | Прибор управления оповещением пожарный Sonar SPM. 1 зона/2 линии оповещения | Рубеж | шт | 5127 | [6 empty] | рубль
1.1.376 | Прибор управления оповещением пожарный Sonar SPM. 10 зон/10 линий оповещения | Рубеж | шт | 5127 | [6 empty] | рубль
1.1.377 | Прибор управления оповещением пожарный Sonar SPM. 20 зон/20 линий оповещения | Рубеж | шт | 5127 | [6 empty] | рубль
1.1.378 | Sonar SPM-Box - бокс под 2 АКБ 12В 40Ач | Рубеж | шт | 4500 | [6 empty] | рубль
1.1.379 | Sonar SPM-Cover - кожух для моноблоков серии SPM настенного исполнения | Рубеж | шт | 1832 | [6 empty] | рубль
1.1.380 | Sonar SPM-Cover с предустановленными изоляторами шлейфа ИЗ-1-R3 (настенный) в составе: Sonar SPM-Cover, ИЗ-1-R3 (2шт.), шлейф | Рубеж | шт | 1832 | [6 empty] | рубль
1.1.381 | S Блок преобразования команд, получаемых по протоколу RS-485_SONAR в 20 дискретных "сухих" контактов. | Рубеж | шт | 1832 | [6 empty] | рубль
1.1.382 | Пульт микрофонный Sonar SRM. | Рубеж | шт | 3000 | [6 empty] | рубль
1.1.383 | Панель расширения для пультов микрофонных Sonar SRM. Sonar SRX-8040: 40 зон, подключение к конвертеру SNCA-8002 по интерфейсу DAP | Рубеж | шт | 2500 | [6 empty] | рубль
1.1.384 | Оповещатель пожарный речевой Sonar настенный (любой) | Рубеж | шт | 2000 | [6 empty] | рубль
1.1.385 | Контроллер радиоканальных устройств | Аргус | шт | 3000 | [6 empty] | рубль
1.1.386 | Модуль трансивера | Аргус | шт | 1832 | [6 empty] | рубль
1.1.387 | Контроллер радиоканальных устройств Панель-2-ПРО (S3) | Аргус | шт | 4500 | [6 empty] | рубль
1.1.388 | Контроллер радиоканальных устройств Панель-2-ПРО (S3) исп.Л | Аргус | шт | 4500 | [6 empty] | рубль
1.1.389 | Панель-3-ПРО | Аргус | шт | 4500 | [6 empty] | рубль
1.1.390 | Модуль выходов МР6 (S3) исп.Л | Аргус | шт | 1200 | [6 empty] | рубль
1.1.391 | Модуль шлейфов сигнализации МШС4/2 (S3) исп.Л | Аргус | шт | 1832 | [6 empty] | рубль
1.1.392 | Модуль межпанельной коммуникации ММПИ (S3) исп.Л | Аргус | шт | 1832 | [6 empty] | рубль
1.1.393 | Прибор приёмно-контрольный и управления пожарный Панель-ПТ исп.Л | Аргус | шт | 7100 | [6 empty] | рубль
1.1.394 | Блок исполнительный Пуск-8 исп.Л | Аргус | шт | 3969 | [6 empty] | рубль
1.1.395 | Блок электронно-вычислительный | Аргус | шт | 1832 | [6 empty] | рубль
1.1.396 | Ретрансляторы | Аргус | шт | 3000 | [6 empty] | рубль
1.1.397 | Контроллер радиоканальных устройств | Аргус | шт | 3000 | [6 empty] | рубль
1.1.398 | Блок исполнительный радиоканальный | Аргус | шт | 3000 | [6 empty] | рубль
1.1.399 | Оповещатель пожарный световой радиоканальный | Аргус | шт | 2000 | [6 empty] | рубль
1.1.400 | Беспроводные пожарные извещатели и входные модули | Аргус | шт | 2000 | [6 empty] | рубль
1.1.401 | Извещатель пожарный радиоканальный дымовой | Аргус | шт | 2000 | [6 empty] | рубль
1.1.402 | Извещатель пожарный дымовой радиоканальный взрывозащищенный | Аргус | шт | 2000 | [6 empty] | рубль
1.1.403 | Извещатель пожарный радиоканальный тепловой | Аргус | шт | 2000 | [6 empty] | рубль
1.1.404 | Извещатель пожарный ручной адресный радиоканальный | Аргус | шт | 2000 | [6 empty] | рубль
1.1.405 | Извещатель пожарный дымовой оптико-электронный линейный радиоканальный | Аргус | шт | 2000 | [6 empty] | рубль
1.1.406 | Модуль входной магнитоконтактный радиоканальный | Аргус | шт | 2000 | [6 empty] | рубль
1.1.407 | Извещатель пожарный пламени инфракрасный радиоканальный | Аргус | шт | 2000 | [6 empty] | рубль
1.1.408 | Оповещатель звуковой радиоканальный | Аргус | шт | 2000 | [6 empty] | рубль
1.1.409 | Оповещатель пожарный речевой радиоканальный "Орфей-ПРО" | Аргус | шт | 2000 | [6 empty] | рубль
1.1.410 | Оповещатель пожарный речевой радиоканальный "Орфей-ПРО" исп.Л | Аргус | шт | 2000 | [6 empty] | рубль
1.1.411 | Контроллер радиоканальных устройств и блок управления оповещением Орфей-РР-ПРО | Аргус | шт | 3000 | [6 empty] | рубль
1.1.412 | Контроллер радиоканальных устройств и блок управления оповещением Орфей-РР-ПРО исп.Л | Аргус | шт | 3000 | [6 empty] | рубль
1.1.413 | Оповещатель пожарный световой радиоканальный "Табло-ПРО" | Аргус | шт | 2000 | [6 empty] | рубль
1.1.414 | Оповещатель пожарный световой радиоканальный "Табло-ПРО" исп.Л | Аргус | шт | 2000 | [6 empty] | рубль
1.1.415 | Устройство персонального оповещения и вызова Браслет-ПРО | Аргус | шт | 800 | [6 empty] | рубль
1.1.416 | Беспроводные устройства пожарной автоматики | Аргус | шт | 1832 | [6 empty] | рубль
1.1.417 | Устройство дистанционного пуска адресное радиоканальное | Аргус | шт | 2000 | [6 empty] | рубль
1.1.418 | Блок исполнительный радиоканальный | Аргус | шт | 3969 | [6 empty] | рубль
1.1.419 | Шкаф управления вентилятором, электрокалорифером (любой) | Аргус | шт | 6300 | [6 empty] | рубль
1.1.420 | Шкаф управления двумя пожарными насосами (любой) | Аргус | шт | 6300 | [6 empty] | рубль
1.1.421 | Шкаф управления вентилятором и электрокалорифером (любой) | Аргус | шт | 6300 | [6 empty] | рубль
1.1.422 | Шкаф управления двумя пожарными насосами ШУПН-ПРО (11/400) | Аргус | шт | 6300 | [6 empty] | рубль
1.1.423 | Шкаф управления двумя пожарными насосами ШУПН-ПРО (11/400) исп.Л | Аргус | шт | 6300 | [6 empty] | рубль
1.1.424 | Шкаф управления задвижкой ШУЗ-ПРО (0,55/230) | Аргус | шт | 6300 | [6 empty] | рубль
1.1.425 | Шкаф управления задвижкой ШУЗ-ПРО (0,55/230) исп.Л | Аргус | шт | 6300 | [6 empty] | рубль
1.1.426 | Шкаф управления задвижкой ШУЗ-ПРО (1,5/400) | Аргус | шт | 6300 | [6 empty] | рубль
1.1.427 | Шкаф управления задвижкой ШУЗ-ПРО (1,5/400) исп.Л | Аргус | шт | 6300 | [6 empty] | рубль
1.1.428 | Беспроводные охранные извещатели | Аргус | шт | 2000 | [6 empty] | рубль
1.1.429 | Извещатель охранный оптико-электронный радиоканальный | Аргус | шт | 2000 | [6 empty] | рубль
1.1.430 | Извещатель охранный поверхностный оптико-электронный радиоканальный | Аргус | шт | 2000 | [6 empty] | рубль
1.1.431 | Извещатель охранный точечный инерционные радиоканальные | Аргус | шт | 2000 | [6 empty] | рубль
1.1.432 | Извещатель универсальный радиоканальный магнитоконтактный | Аргус | шт | 2000 | [6 empty] | рубль
1.1.433 | Радиобрелок управления Брелок-ПРО | Аргус | шт | 800 | [6 empty] | рубль
1.1.434 | Радиобрелок управления Брелок-ПРО исп. Л | Аргус | шт | 800 | [6 empty] | рубль
1.1.435 | Извещатель технологический контроля протечки воды радиоканальный Вода-ПРО | Аргус | шт | 2000 | [6 empty] | рубль
1.1.436 | Извещатель технологический контроля протечки воды радиоканальный Вода-ПРО исп.Л | Аргус | шт | 2000 | [6 empty] | рубль
1.1.437 | Комплект Вода-ПРО | Аргус | шт | 8100 | [6 empty] | рубль
1.1.438 | Комплект Вода-ПРО исп.Л | Аргус | шт | 8100 | [6 empty] | рубль
1.1.439 | Комплект Градус-ПРО | Аргус | шт | 8100 | [6 empty] | рубль
1.1.440 | Комплект Градус-ПРО исп.Л | Аргус | шт | 8100 | [6 empty] | рубль
1.1.441 | Система пожарной безопасности "Стрелец-Интеграл" серии DECO LINE | Аргус | шт | 2500 | [6 empty] | рубль
1.1.442 | Оповещатель пожарный световой радиоканальный Табло-РР-ПРО исп.2 | Аргус | шт | 2000 | [6 empty] | рубль
1.1.443 | Оповещатель пожарный световой радиоканальный Табло-РР-ПРО исп.2Л | Аргус | шт | 2000 | [6 empty] | рубль
1.1.444 | Беспроводные пожарные извещатели и оповещатеои серии DECO LINE | Аргус | шт | 2000 | [6 empty] | рубль
1.1.445 | Извещатель пожарный радиоканальный дымовой "Аврора-Д-ПРО" исп.2 | Аргус | шт | 2000 | [6 empty] | рубль
1.1.446 | Извещатель пожарный радиоканальный дымовой "Аврора-Д-ПРО" исп.2Л | Аргус | шт | 2000 | [6 empty] | рубль
1.1.447 | Оповещатель пожарный световой радиоканальный Табло-ПРО исп.2 | Аргус | шт | 2000 | [6 empty] | рубль
1.1.448 | Оповещатель пожарный световой радиоканальный Табло-ПРО исп.2Л | Аргус | шт | 2000 | [6 empty] | рубль
1.1.449 | Контроллер радиоканальных устройств РР-ПРО (с акк.) (чёрный RAL 9005) | Аргус | шт | 2500 | [6 empty] | рубль
1.1.450 | Контроллер радиоканальных устройств РР-ПРО с акк. исп.Л (чёрный RAL 9005) | Аргус | шт | 2500 | [6 empty] | рубль
1.1.451 | Оповещатель пожарный световой радиоканальный "Табло-РР-ПРО" исп.Л (чёрный RAL 9005) | Аргус | шт | 1355 | [6 empty] | рубль
1.1.452 | Оповещатель пожарный световой радиоканальный "Табло-РР-ПРО" (чёрный RAL 9005) | Аргус | шт | 1355 | [6 empty] | рубль
1.1.453 | Контроллер радиоканальных устройств РР-ПРО (с акк.) (серый RAL 7035) | Аргус | шт | 3000 | [6 empty] | рубль
1.1.454 | Контроллер радиоканальных устройств РР-ПРО с акк. исп.Л (серый RAL 7035) | Аргус | шт | 3000 | [6 empty] | рубль
1.1.455 | Беспроводные пожарные извещатели и входные модули серии Deco line | Аргус | шт | 2000 | [6 empty] | рубль
1.1.456 | Извещатель пожарный радиоканальный дымовой (любой) | Аргус | шт | 2000 | [6 empty] | рубль
1.1.457 | Модуль входной магнитоконтактный радиоканальный МВ1-ПРО (бежевый RAL 1015) | Аргус | шт | 2000 | [6 empty] | рубль
1.1.458 | Модуль входной магнитоконтактный радиоканальный МВ1-ПРО исп.Л (бежевый RAL 1015) | Аргус | шт | 2000 | [6 empty] | рубль
1.1.459 | Модуль входной магнитоконтактный радиоканальный МВ1-ПРО (серый RAL 7035) | Аргус | шт | 2000 | [6 empty] | рубль
1.1.460 | Модуль входной магнитоконтактный радиоканальный МВ1-ПРО исп.Л (серый RAL 7035) | Аргус | шт | 2000 | [6 empty] | рубль
1.1.461 | Извещатель пожарный дымовой оптико-электронный линейный радиоканальный ИП 212-119/2 Амур-ПРО (серый RAL 7035) | Аргус | шт | 2000 | [6 empty] | рубль
1.1.462 | Извещатель пожарный дымовой оптико-электронный линейный радиоканальный ИП 212-119/2 Амур-ПРО исп.Л (серый RAL 7035) | Аргус | шт | 2000 | [6 empty] | рубль
1.1.463 | Оповещатель пожарный речевой радиоканальный "Орфей-ПРО" (бежевый RAL 1015) | Аргус | шт | 2000 | [6 empty] | рубль
1.1.464 | Оповещатель пожарный речевой радиоканальный "Орфей-ПРО" (чёрный RAL 9005) | Аргус | шт | 2000 | [6 empty] | рубль
1.1.465 | Оповещатель пожарный речевой радиоканальный "Орфей-ПРО" исп. Л (чёрный RAL 9005) | Аргус | шт | 2000 | [6 empty] | рубль
1.1.466 | Оповещатель пожарный световой радиоканальный "Табло-ПРО" (чёрный RAL 9005) | Аргус | шт | 2000 | [6 empty] | рубль
1.1.467 | Оповещатель пожарный световой радиоканальный "Табло-ПРО" исп.Л (чёрный RAL 9005) | Аргус | шт | 2000 | [6 empty] | рубль
1.1.468 | Оповещатель пожарный речевой радиоканальный "Орфей-ПРО" (серый RAL 7035) | Аргус | шт | 2000 | [6 empty] | рубль
1.1.469 | Беспроводные устройства пожарной автоматики серии Deco line | Аргус | шт | 3000 | [6 empty] | рубль
1.1.470 | Блок исполнительный радиоканальный "ИБ1-ПРО" (чёрный RAL 9005) | Аргус | шт | 3000 | [6 empty] | рубль
1.1.471 | Блок исполнительный радиоканальный "ИБ1-ПРО" исп.Л (чёрный RAL 9005) | Аргус | шт | 3000 | [6 empty] | рубль
1.1.472 | Блок исполнительный радиоканальный "Клапан-ПРО 220" (чёрный RAL 9005) | Аргус | шт | 3000 | [6 empty] | рубль
1.1.473 | Блок исполнительный радиоканальный "Клапан-ПРО 220" исп.Л (чёрный RAL 9005) | Аргус | шт | 3000 | [6 empty] | рубль
1.1.474 | Блок исполнительный радиоканальный "Клапан-ПРО 24" (чёрный RAL 9005) | Аргус | шт | 3000 | [6 empty] | рубль
1.1.475 | Блок исполнительный радиоканальный "Клапан-ПРО 24" исп.Л (чёрный RAL 9005) | Аргус | шт | 3000 | [6 empty] | рубль
1.1.476 | Блок исполнительный радиоканальный "ИБ1-ПРО" (серый RAL 7035) | Аргус | шт | 3000 | [6 empty] | рубль
1.1.477 | Блок исполнительный радиоканальный "ИБ1-ПРО" исп.Л (серый RAL 7035) | Аргус | шт | 3000 | [6 empty] | рубль
1.1.478 | Блок исполнительный радиоканальный "Клапан-ПРО 220" (серый RAL 7035) | Аргус | шт | 3000 | [6 empty] | рубль
1.1.479 | Блок исполнительный радиоканальный "Клапан-ПРО 220" исп.Л (серый RAL 7035) | Аргус | шт | 3000 | [6 empty] | рубль
1.1.480 | Блок исполнительный радиоканальный "Клапан-ПРО 24" (серый RAL 7035) | Аргус | шт | 3000 | [6 empty] | рубль
1.1.481 | Блок исполнительный радиоканальный "Клапан-ПРО 24" исп.Л (серый RAL 7035) | Аргус | шт | 3000 | [6 empty] | рубль
1.1.482 | Беспроводные охранные извещатели серии Deco line | Аргус | шт | 2000 | [6 empty] | рубль
1.1.483 | Извещатель охранный поверхностный звуковой радиоканальный ИО 32910-3/1 АРФА-ПРО (бежевый RAL 1015) | Аргус | шт | 2000 | [6 empty] | рубль
1.1.484 | Извещатель охранный поверхностный звуковой радиоканальный | Аргус | шт | 2000 | [6 empty] | рубль
1.1.485 | Электронный ключ "АРМ Стрелец-Интеграл" исполнение 1 | Аргус | шт | 600 | [6 empty] | рубль
1.1.486 | Электронный ключ "АРМ Стрелец-Интеграл" исполнение 1Л | Аргус | шт | 600 | [6 empty] | рубль
1.1.487 | Электронный ключ "АРМ Стрелец-Интеграл" исполнение 2 | Аргус | шт | 600 | [6 empty] | рубль
1.1.488 | Электронный ключ "АРМ Стрелец-Интеграл" исполнение 2Л | Аргус | шт | 600 | [6 empty] | рубль
1.1.489 | Электронный ключ "АРМ Стрелец-Интеграл" исполнение 6Л | Аргус | шт | 600 | [6 empty] | рубль
1.1.490 | ПО СПИ "Курьер" 1000 объектов | Аргус | шт | 640 | [6 empty] | рубль
1.1.491 | Блок индикации БИ100-И | Аргус | шт | 3000 | [6 empty] | рубль
1.1.492 | Блок индикации БИ100-И исп.Л | Аргус | шт | 3000 | [6 empty] | рубль
1.1.493 | ИСБ "Стрелец Интеграл" - БУ32-И (S3) | Аргус | шт | 4500 | [6 empty] | рубль
1.1.494 | ИСБ "Стрелец Интеграл" - БУ32-И (S3) исп.Л | Аргус | шт | 4500 | [6 empty] | рубль
1.1.495 | ИСБ "Стрелец Интеграл" - БУПА-И (S3) | Аргус | шт | 4500 | [6 empty] | рубль
1.1.496 | ИСБ "Стрелец Интеграл" - БУПА-И (S3) исп.Л | Аргус | шт | 4500 | [6 empty] | рубль
1.1.497 | Блок преобразования интерфейсов БПИ-RS-И (S3) | Аргус | шт | 3000 | [6 empty] | рубль
1.1.498 | Блок преобразования интерфейсов БПИ-RS-И (S3) исп.Л | Аргус | шт | 3000 | [6 empty] | рубль
1.1.499 | Устройство сопряжения УС-И (S3) | Аргус | шт | 2200 | [6 empty] | рубль
1.1.500 | Устройство сопряжения УС-И (S3) исп.Л | Аргус | шт | 2100 | [6 empty] | рубль
1.1.501 | Пульт управления сегментом ПС-И (S3) | Аргус | шт | 3000 | [6 empty] | рубль
1.1.502 | Пульт управления сегментом ПС-И (S3) исп.Л | Аргус | шт | 3000 | [6 empty] | рубль
1.1.503 | Блоки питания, элементы питания, зарядные устройства | Аргус | шт | 3831.93 | [6 empty] | рубль
1.1.504 | Блок питания БП-12/2А (без аккум.) | Аргус | шт | 4500 | [6 empty] | рубль
1.1.505 | Блок питания БП-12/2А (без аккум.) исп.Л | Аргус | шт | 4500 | [6 empty] | рубль
1.1.506 | Блок питания БП-12/0,5 (с акк.) | Аргус | шт | 4500 | [6 empty] | рубль
1.1.507 | Блок питания БП-12/0,5 (с акк.) исп.Л | Аргус | шт | 4500 | [6 empty] | рубль
1.1.508 | Блок питания БП-24/2,5 | Аргус | шт | 4500 | [6 empty] | рубль
1.1.509 | Блок питания БП-24/2,5 исп.Л | Аргус | шт | 4500 | [6 empty] | рубль
1.1.510 | Блок аккумуляторный БП-24/2,5А | Аргус | шт | 4500 | [6 empty] | рубль
1.1.511 | Блок аккумуляторный БП-24/2,5А исп.Л | Аргус | шт | 4500 | [6 empty] | рубль
1.1.512 | Шкаф монтажный ШМ1 | Аргус | шт | 10400 | [6 empty] | рубль
1.1.513 | Шкаф монтажный ШМ1 исп.Л | Аргус | шт | 10400 | [6 empty] | рубль
1.1.514 | Шкаф монтажный ШМ1-БП (без акк.) | Аргус | шт | 10400 | [6 empty] | рубль
1.1.515 | Шкаф монтажный ШМ1-БП (без акк.) исп.Л | Аргус | шт | 10400 | [6 empty] | рубль
1.1.516 | Шкаф монтажный ШМ1-БП (с акк. и комплектом антенн) | Аргус | шт | 10400 | [6 empty] | рубль
1.1.517 | Шкаф монтажный ШМ1-БП (с акк. и комплектом антенн) исп.Л | Аргус | шт | 10400 | [6 empty] | рубль
1.1.518 | Шкаф монтажный ШМ1-БП (с акк.) | Аргус | шт | 10400 | [6 empty] | рубль
1.1.519 | Шкаф монтажный ШМ1-БП (с акк.) исп.Л | Аргус | шт | 10400 | [6 empty] | рубль
1.1.520 | Комплект антенн для ШМ1 | Аргус | шт | 1200 | [6 empty] | рубль
1.1.521 | Скоба для крепления АКБ 17Ач | Аргус | шт | 300 | [6 empty] | рубль
1.1.522 | Зарядное устройство ЗУ-16М | Аргус | шт | 1200 | [6 empty] | рубль
1.1.523 | Зарядное устройство ЗУ-16М исп.Л | Аргус | шт | 1200 | [6 empty] | рубль
1.1.524 | Батарея CR123 | Аргус | шт | 600 | [6 empty] | рубль
1.1.525 | Батарея CR2032 | Аргус | шт | 600 | [6 empty] | рубль
1.1.526 | Индивидуальное зарядное устройство для Браслет-ПРО | Аргус | шт | 1200 | [6 empty] | рубль
1.1.527 | Преобразователь напряжения ПН-3В | Аргус | шт | 800 | [6 empty] | рубль
1.1.528 | Преобразователь напряжения ПН-3В исп. Л | Аргус | шт | 800 | [6 empty] | рубль
1.1.529 | Программатор ПРО | Аргус | шт | 800 | [6 empty] | рубль
1.1.530 | Программатор ПРО исп.Л | Аргус | шт | 800 | [6 empty] | рубль
1.1.531 | Съемник извещателей серии "АВРОРА" | Аргус | шт | 600 | [6 empty] | рубль
1.1.532 | Защитная маска для ИПР-ПРО, ИПР-И исп.2 | Аргус | шт | 600 | [6 empty] | рубль
1.1.533 | База для радиоканальных пожарных извещателей | Аргус | шт | 1200 | [6 empty] | рубль
1.1.534 | Розетка для оповещателя пожарного Орфей-ПРО | Аргус | шт | 1200 | [6 empty] | рубль
1.1.535 | Основание для оповещателя пожарного Табло-ПРО | Аргус | шт | 1200 | [6 empty] | рубль
1.1.536 | Основание для извещателя пожарного ИПР-ПРО | Аргус | шт | 1200 | [6 empty] | рубль
1.1.537 | Блок отражателей для линейных извещателей | Аргус | шт | 3520 | [6 empty] | рубль
1.1.538 | Блок отражателей для линейных извещателей исп.Л | Аргус | шт | 3520 | [6 empty] | рубль
1.1.539 | Кронштейн для линейных извещателей | Аргус | шт | 1920 | [6 empty] | рубль
1.1.540 | Стартовый комплект Стрелец-ПРО | Аргус | шт | 2500 | [6 empty] | рубль
1.1.541 | Демонстрационный комплект с видеоэкраном | Аргус | шт | 2500 | [6 empty] | рубль
1.1.542 | Выносная GSM-антенна для Панель-3-ПРО | Аргус | шт | 1200 | [6 empty] | рубль
1.1.543 | Комплект АФО MIMO 2x2 | Аргус | шт | 1200 | [6 empty] | рубль
1.1.544 | Комплект АФО коллинеарный | Аргус | шт | 1200 | [6 empty] | рубль
1.1.545 | Крышка уличная для извещателей пожарных ручных | Аргус | шт | 1200 | [6 empty] | рубль
1.1.546 | Комплект ключей для ИПР-ПРО (10 шт.) | Аргус | шт | 1832 | [6 empty] | рубль
1.1.547 | Объектовые коммуникаторы | Аргус | шт | 2500 | [6 empty] | рубль
1.1.548 | ИСБ "Стрелец Интеграл" - УОО Тандем-IP-И исп.1 | Аргус | шт | 1832 | [6 empty] | рубль
1.1.549 | ИСБ "Стрелец Интеграл" - УОО Тандем-IP-И исп.1Л | Аргус | шт | 1832 | [6 empty] | рубль
1.1.550 | ИСБ "Стрелец Интеграл" - УОО Тандем-IP-И исп.2 (S3) | Аргус | шт | 1832 | [6 empty] | рубль
1.1.551 | ИСБ "Стрелец Интеграл" - УОО Тандем-IP-И исп.2Л (S3) | Аргус | шт | 1832 | [6 empty] | рубль
1.1.552 | ППКОП/ПОО "Тандем-2М" | Аргус | шт | 2000 | [6 empty] | рубль
1.1.553 | Проводные извещатели пожарные | Аргус | шт | 2000 | [6 empty] | рубль
1.1.554 | ИП "АВРОРА ДН" (ИП 212-78) без базы | Аргус | шт | 1832 | [6 empty] | рубль
1.1.555 | ИП "АВРОРА ДН" (ИП 212-78) исп.Л без базы | Аргус | шт | 1832 | [6 empty] | рубль
1.1.556 | ИП "АВРОРА ТН" (ИП 101-78-А1R) без базы | Аргус | шт | 1832 | [6 empty] | рубль
1.1.557 | ИП "АВРОРА ТН" (ИП 101-78-А1R) исп.Л без базы | Аргус | шт | 1832 | [6 empty] | рубль
1.1.558 | ИП "АВРОРА ДТН" (ИП 212/101-78-А1R) без базы | Аргус | шт | 1832 | [6 empty] | рубль
1.1.559 | ИП "АВРОРА ДТН" (ИП 212/101-78-А1R) исп.Л без базы | Аргус | шт | 1832 | [6 empty] | рубль
1.1.560 | База 2-хпроводная усиленная для ИП "АВРОРА" | Аргус | шт | 1200 | [6 empty] | рубль
1.1.561 | LPA-3CГромкоговоритель потолочный, белый, 90 Гц - 15 кГц, 89 дБ, 100 В, 3/1,5 Вт | LPA СОУЭ | шт | 2000 | [6 empty] | рубль
1.1.562 | LPA-5CГромкоговоритель потолочный, белый, IP66, влагозащищенный, 6/3 Вт | LPA СОУЭ | шт | 2000 | [6 empty] | рубль
1.1.563 | LPA-6CГромкоговоритель потолочный, белый, 80 Гц - 20 кГц, 94 дБ, 100 В, 6/3/1.5 Вт | LPA СОУЭ | шт | 2000 | [6 empty] | рубль
1.1.564 | LPA-6C с клеммой 0.75 белыйГромкоговоритель потолочный, белый, 6/3/1.5/0.75 Вт, 80 Гц - 20 кГц, 94 дБ, 100 В, с клеммой на 0,75 Вт | LPA СОУЭ | шт | 2000 | [6 empty] | рубль
1.1.565 | LPA-6C с клеммой 0.75 черныйГромкоговоритель потолочный, черный, 6/3/1.5/0.75 Вт, 80 Гц - 20 кГц, 94 дБ, 100 В, с клеммой на 0,75 Вт | LPA СОУЭ | шт | 2000 | [6 empty] | рубль
1.1.566 | LPA-6C с клеммой 0.75 серыйLPA-6C, Громкоговоритель потолочный, СЕРЫЙ (RAL7035), 6/3/1.5/0.75 Вт, 80-20.000 Гц, 94 дБ, 100 В, с клеммой на 0,75 Вт | LPA СОУЭ | шт | 2000 | [6 empty] | рубль
1.1.567 | LPA-6C EVAГромкоговоритель потолочный, белый, 80 Гц - 20 кГц, 94 дБ, 100 В, 6/3/1.5 Вт для системы LPA-EVA | LPA СОУЭ | шт | 2000 | [6 empty] | рубль
1.1.568 | LPA-10CГромкоговоритель потолочный, белый, 10 Гц-20 кГц, 90 дБ, 100 В, 10/5 Вт | LPA СОУЭ | шт | 2000 | [6 empty] | рубль
1.1.569 | LPA-MUSIC-80C Двухполосный потолочный громкоговоритель, белый, 80/40/20/10 Вт | LPA СОУЭ | шт | 2000 | [6 empty] | рубль
1.1.570 | LPA-6NГромкоговоритель потолочный с противопож. металлич. колпаком, белый, 150 Гц - 15 кГц, 94 дБ, 100 В, 6/3/1.5 Вт | LPA СОУЭ | шт | 2000 | [6 empty] | рубль
1.1.571 | LPA-06CL20 белыйLPA-06CL20, Громкоговоритель потолочный, 6/3 Вт, белый | LPA СОУЭ | шт | 2000 | [6 empty] | рубль
1.1.572 | LPA-06CL20 черныйLPA-06CL20, Громкоговоритель потолочный, 6/3 Вт, черный | LPA СОУЭ | шт | 2000 | [6 empty] | рубль
1.1.573 | LPA-06CL22 Громкоговоритель двухполосный, потолочный, белый, 40 Гц - 20 кГц, 90 дБ, 100 В, 7.5/15/30 Вт | LPA СОУЭ | шт | 2000 | [6 empty] | рубль
1.1.574 | LPA-10NГромкоговоритель накладной потолочный, белый, 50 Гц - 20 кГц, 94 дБ, 100В, 10/5/2,5 Вт | LPA СОУЭ | шт | 2000 | [6 empty] | рубль
1.1.575 | LPA-05W3.ruГромкоговоритель настенный, белый, 200 Гц - 15 кГц, 89 дБ, 100 В, 6/3/1.5 Вт | LPA СОУЭ | шт | 2000 | [6 empty] | рубль
1.1.576 | LPA-6W.ruГромкоговоритель настенный, белый, 80 Гц - 20 кГц, 94 дБ, 100 В, 6/3/1.5 Вт | LPA СОУЭ | шт | 2000 | [6 empty] | рубль
1.1.577 | LPA-05W3Громкоговоритель настенный, белый, 200 Гц - 15 кГц, 89 дБ, 100 В, 6/3/1.5 Вт | LPA СОУЭ | шт | 2000 | [6 empty] | рубль
1.1.578 | LPA-5N белыйГромкоговоритель настенный, белый, 15/7.5/3.8 Вт | LPA СОУЭ | шт | 2000 | [6 empty] | рубль
1.1.579 | LPA-5N черныйГромкоговоритель настенный, черный, 15/7.5/3.8 Вт | LPA СОУЭ | шт | 2000 | [6 empty] | рубль
1.1.580 | LPA-5W белыйГромкоговоритель настенный, влагозащищенный, морозоустойчивый, белый, 100 Гц - 18 кГц, 92 дБ, 100 В, 6/3 Вт | LPA СОУЭ | шт | 2000 | [6 empty] | рубль
1.1.581 | LPA-5W черныйГромкоговоритель настенный, влагозащищенный, морозоустойчивый, черный, 100 Гц - 18 кГц, 92 дБ, 100 В, 6/3 Вт | LPA СОУЭ | шт | 2000 | [6 empty] | рубль
1.1.582 | LPA-6WГромкоговоритель настенный, белый, 80 Гц - 20 кГц, 94 дБ, 100 В, 6/3/1.5 Вт | LPA СОУЭ | шт | 2000 | [6 empty] | рубль
1.1.583 | LPA-6W черныйLPA-6W, Громкоговоритель настенный, ЧЕРНЫЙ, 6/3/1,5/0.75 Вт, 80-20.000 Гц, 94 дБ, 100 В | LPA СОУЭ | шт | 2000 | [6 empty] | рубль
1.1.584 | LPA-6W серый LPA-6W, Громкоговоритель настенный, СЕРЫЙ (RAL7035), 80-20.000 Гц, 94 дБ, 100 В, 6/3/1,5 Вт | LPA СОУЭ | шт | 2000 | [6 empty] | рубль
1.1.585 | LPA-6W небесно-синийLPA-6W, Громкоговоритель настенный, НЕБЕСНО-СИНИЙ (RAL5015), 6/3/1,5/0.75 Вт, 80-20.000 Гц, 94 дБ, 100 В | LPA СОУЭ | шт | 2000 | [6 empty] | рубль
1.1.586 | LPA-6W EVAГромкоговоритель настенный, белый, 80 Гц - 20 кГц, 94 дБ, 100 В, 6/3/1.5 Вт для системы LPA-EVA | LPA СОУЭ | шт | 2000 | [6 empty] | рубль
1.1.587 | LPA-6W с клеммой 0.75Громкоговоритель настенный, белый, 6/3/1,5/0.75 Вт, 80 Гц-20 кГц, 94 дБ, 100 В, с клеммой на 0,75 Вт | LPA СОУЭ | шт | 2000 | [6 empty] | рубль
1.1.588 | LPA-10W EVAГромкоговоритель настенный, белый, двунаправленный, 80 Гц - 20 кГц, 94 дБ, 100 В, 10/5/2,5 Вт | LPA СОУЭ | шт | 2000 | [6 empty] | рубль
1.1.589 | LPA-10W EVA серыйГромкоговоритель настенный, CЕРЫЙ (RAL7035), двунаправленный, 80 Гц - 20 кГц, 94 дБ, 100 В, 10/5/2,5 Вт | LPA СОУЭ | шт | 2000 | [6 empty] | рубль
1.1.590 | LPA-10W3 белыйГромкоговоритель настенный, белый, 80 Гц - 20 кГц, 94 дБ, 100 В, 10/5 Вт | LPA СОУЭ | шт | 2000 | [6 empty] | рубль
1.1.591 | LPA-10W3 черныйГромкоговоритель настенный, черный, 80 Гц - 20 кГц, 94 дБ, 100 В, 10/5 Вт | LPA СОУЭ | шт | 2000 | [6 empty] | рубль
1.1.592 | LPA-10W3 серыйГромкоговоритель настенный, СЕРЫЙ (RAL7035), 80 Гц - 20 кГц, 94 дБ, 100 В, 10/5 Вт | LPA СОУЭ | шт | 2000 | [6 empty] | рубль
1.1.593 | LPA-10W3 EVAГромкоговоритель настенный, белый, 80 Гц - 20 кГц, 94 дБ, 100 В, 10/5 Вт для системы LPA-EVA | LPA СОУЭ | шт | 2000 | [6 empty] | рубль
1.1.594 | LPA-6VГромкоговоритель настенный, белый, антивандальный, 120 Гц - 10 кГц, 92 дБ, 100 В, 6/3 Вт | LPA СОУЭ | шт | 2000 | [6 empty] | рубль
1.1.595 | LPA-6V черныйГромкоговоритель настенный, черный, антивандальный, 120 Гц - 10 кГц, 92 дБ, 100 В, 6/3 Вт | LPA СОУЭ | шт | 2000 | [6 empty] | рубль
1.1.596 | LPA-20MW/MBНастенный звуковой монитор, белый/черный, 2-х полосный, 40 Гц - 20 кГц, 94 дБ, 100 В, 20/10/5/2.5 Вт | LPA СОУЭ | шт | 2000 | [6 empty] | рубль
1.1.597 | LPA-40MW/MBНастенный звуковой монитор, белый/черный, 2-х полосный, 40 Гц - 20 кГц, 94 дБ, 100 В, 40 Вт | LPA СОУЭ | шт | 2000 | [6 empty] | рубль
1.1.598 | LPA-MUSIC-30 белыйУгловой громкоговоритель, 3.75 / 7.5 / 15 / 30 Вт (100В), 60 Вт (8 Ом), белый | LPA СОУЭ | шт | 2000 | [6 empty] | рубль
1.1.599 | LPA-MUSIC-30 черныйУгловой громкоговоритель, 3.75 / 7.5 / 15 / 30 Вт (100В), 60 Вт (8 Ом), черный | LPA СОУЭ | шт | 2000 | [6 empty] | рубль
1.1.600 | LPA-10PПодвесной громкоговоритель , 90-20.000 Гц, 92 дБ, 100 В, 10/5/2.5 Вт | LPA СОУЭ | шт | 2000 | [6 empty] | рубль
1.1.601 | LPA-MUSIC-60 белыйПодвесной громкоговоритель, белый, 7.5/15/30/60Вт (100В), 60Вт – 8 Oм | LPA СОУЭ | шт | 2000 | [6 empty] | рубль
1.1.602 | LPA-MUSIC-60 черныйПодвесной громкоговоритель, черный, 7.5/15/30/60Вт (100В), 60Вт – 8 Oм | LPA СОУЭ | шт | 2000 | [6 empty] | рубль
1.1.603 | LPA-20PЗвуковой прожектор, 90 Гц - 18 кГц, 93 дБ, 100 В, 20/10/5 Вт | LPA СОУЭ | шт | 2500 | [6 empty] | рубль
1.1.604 | LPA-10HРупорный громкоговоритель, компактный, 300 Гц - 9 кГц, 105 дБ, 100 В, 10/5 Вт | LPA СОУЭ | шт | 2000 | [6 empty] | рубль
1.1.605 | LPA-15HРупорный громкоговоритель, 300 Гц - 9 кГц, 105 дБ, 100 В, 15/7.5 Вт | LPA СОУЭ | шт | 2500 | [6 empty] | рубль
1.1.606 | LPA-20HРупорный громкоговоритель, алюминиевый, 20/10 Вт | LPA СОУЭ | шт | 2500 | [6 empty] | рубль
1.1.607 | LPA-30H1Рупорный громкоговоритель, 350 Гц - 8 кГц, 108 дБ, 100 В, 30/15/10/5/3/1 Вт | LPA СОУЭ | шт | 2500 | [6 empty] | рубль
1.1.608 | LPA-50HРупорный громкоговоритель, алюминий, 350 Гц - 7 кГц, 110 дБ, 100 В, 50/25 Вт | LPA СОУЭ | шт | 2500 | [6 empty] | рубль
1.1.609 | LPA-100HРупорный громкоговоритель, 350 Гц - 7 кГц, 111 дБ, 100 В, 100/50 Вт | LPA СОУЭ | шт | 2500 | [6 empty] | рубль
1.1.610 | LPA-30HMРупорный громкоговоритель, широкополосный, 90 Гц - 12 кГц, 99 дБ, 100 В, 30/15/7,5/3.8 Вт | LPA СОУЭ | шт | 2500 | [6 empty] | рубль
1.1.611 | LPA-50HMРупорный громкоговоритель, двухполосный, 90 Гц - 20 кГц, 100 дБ, 100 В, 50/25/12.5 Вт | LPA СОУЭ | шт | 2500 | [6 empty] | рубль
1.1.612 | LPA-300H12Громкоговоритель всепогодный двухполосный, белый, 200/100/50 Вт (100В); 300 Вт (8Ом) | LPA СОУЭ | шт | 2000 | [6 empty] | рубль
1.1.613 | LPA-10ExmВзрывозащищенный рупорный громкоговоритель, 10/5 Вт | LPA СОУЭ | шт | 2500 | [6 empty] | рубль
1.1.614 | LPA-15ExmВзрывозащищенный рупорный громкоговоритель, 15/7.5 Вт | LPA СОУЭ | шт | 2500 | [6 empty] | рубль
1.1.615 | LPA-30ExmВзрывозащищенный рупорный громкоговоритель, 30/15 Вт | LPA СОУЭ | шт | 2500 | [6 empty] | рубль
1.1.616 | LPA-50ExmВзрывозащищенный рупорный громкоговоритель, 50/25 Вт | LPA СОУЭ | шт | 2500 | [6 empty] | рубль
1.1.617 | LPA-10ExdВзрывозащищенный рупорный громкоговоритель, 10/5 Вт | LPA СОУЭ | шт | 2500 | [6 empty] | рубль
1.1.618 | LPA-15ExdВзрывозащищенный рупорный громкоговоритель, 15/7.5 Вт | LPA СОУЭ | шт | 2500 | [6 empty] | рубль
1.1.619 | LPA-30ExdВзрывозащищенный рупорный громкоговоритель, 30/15 Вт | LPA СОУЭ | шт | 2500 | [6 empty] | рубль
1.1.620 | LPA-50ExdВзрывозащищенный рупорный громкоговоритель, 50/25 Вт | LPA СОУЭ | шт | 2500 | [6 empty] | рубль
1.1.621 | LPA-10KНастенная звуковая колонна, IP65, 120 Гц - 16 кГц, 90 дБ, 100 В, 10/5 Вт | LPA СОУЭ | шт | 2000 | [6 empty] | рубль
1.1.622 | LPA-20KНастенная звуковая колонна, IP65, 120 Гц - 16 кГц, 93 дБ, 100 В, 20/10 Вт | LPA СОУЭ | шт | 2000 | [6 empty] | рубль
1.1.623 | LPA-30KНастенная звуковая колонна, IP65, 120 Гц - 16 кГц, 94 дБ, 100 В, 30/15 Вт | LPA СОУЭ | шт | 2000 | [6 empty] | рубль
1.1.624 | LPA-40KНастенная звуковая колонна, IP65, 120 Гц - 15 кГц, 96 дБ, 100 В, 40/20 Вт | LPA СОУЭ | шт | 2000 | [6 empty] | рубль
1.1.625 | LPA-20CA белаяНастенная звуковая колонна, белая, 15/7.5/3.75 Вт (100 В); 25 Вт (8 Ом) | LPA СОУЭ | шт | 2000 | [6 empty] | рубль
1.1.626 | LPA-20CA чернаяНастенная звуковая колонна, черная, 15/7.5/3.75 Вт (100 В); 25 Вт (8 Ом) | LPA СОУЭ | шт | 2000 | [6 empty] | рубль
1.1.627 | LPA-40CA белаяНастенная звуковая колонна, белая, 30/15/7.5 Вт (100В), 30 Вт (4 Ом) | LPA СОУЭ | шт | 2000 | [6 empty] | рубль
1.1.628 | LPA-40CA чернаяНастенная звуковая колонна, черная, 30/15/7.5 Вт (100В), 30 Вт (4 Ом) | LPA СОУЭ | шт | 2000 | [6 empty] | рубль
1.1.629 | LPA-80CA белаяНастенная звуковая колонна, белая, 60/30/15 Вт (100 В); 100 Вт (8 Ом) | LPA СОУЭ | шт | 2000 | [6 empty] | рубль
1.1.630 | LPA-80CA чернаяНастенная звуковая колонна, черная, 60/30/15 Вт (100 В); 100 Вт (8 Ом) | LPA СОУЭ | шт | 2000 | [6 empty] | рубль
1.1.631 | LPA-MUSIC-TA-60Микшер-усилитель, 60 Вт, 100 В, класс D, 2 лин., 1 микр. Вход | LPA СОУЭ | шт | 3000 | [6 empty] | рубль
1.1.632 | LPA-LA-30Микшер-усилитель, 30 Вт | LPA СОУЭ | шт | 3000 | [6 empty] | рубль
1.1.633 | LPA-TA-35KBНастольный микшер-усилитель, 35 Вт | LPA СОУЭ | шт | 3000 | [6 empty] | рубль
1.1.634 | LPA-TA-35KBMНастольный микшер-усилитель, 35 Вт, MP3(USB/SD) | LPA СОУЭ | шт | 3000 | [6 empty] | рубль
1.1.635 | LPA-TA-60KBНастольный микшер-усилитель, 60 Вт | LPA СОУЭ | шт | 3000 | [6 empty] | рубль
1.1.636 | LPA-TA-60KBMНастольный микшер-усилитель, 60 Вт, MP3(USB/SD) | LPA СОУЭ | шт | 3000 | [6 empty] | рубль
1.1.637 | LPA-TA-40MНастольный микшер-усилитель 40 Вт с MP3(USB/SD), Bluetooth | LPA СОУЭ | шт | 3000 | [6 empty] | рубль
1.1.638 | LPA-TA-60MНастольный микшер-усилитель 60 Вт, MP3(USB/SD), Bluetooth, микрофон, фантомное питание, тюнер | LPA СОУЭ | шт | 3000 | [6 empty] | рубль
1.1.639 | LPA-TA-120MНастольный микшер-усилитель, 120 Вт, MP3(USB/SD), Bluetooth, микрофон, фантомное питание, тюнер | LPA СОУЭ | шт | 4000 | [6 empty] | рубль
1.1.640 | LPA-TA-240MНастольный микшер-усилитель 240 Вт, MP3(USB/SD), Bluetooth, микрофон, фантомное питание, тюнер | LPA СОУЭ | шт | 4000 | [6 empty] | рубль
1.1.641 | LPA-TA-120MDМикшер-усилитель, 120 Вт, MP3(USB/SD), тюнер, Bluetooth, фантомное питание | LPA СОУЭ | шт | 4000 | [6 empty] | рубль
1.1.642 | LPA-TA-240MDНастольный микшер-усилитель, 240 Вт, MP3 (USB/SD), Bluetooth, тюнер, фантомное питание | LPA СОУЭ | шт | 4000 | [6 empty] | рубль
1.1.643 | LPA-TA-350MНастольный микшер-усилитель, 350 Вт, MP3(USB/SD), Bluetooth, тюнер | LPA СОУЭ | шт | 4000 | [6 empty] | рубль
1.1.644 | LPA-TA-500MНастольный микшер-усилитель, 500 Вт, MP3(USB/SD), Bluetooth, тюнер | LPA СОУЭ | шт | 4000 | [6 empty] | рубль
1.1.645 | LPA-TA-120MZМикшер-усилитель, 120 Вт, MP3(USB/SD), FM-тюнер, фантомное питание, 5 зон | LPA СОУЭ | шт | 2500 | [6 empty] | рубль
1.1.646 | LPA-TA-500MZМикшер-усилитель 500 Вт, 5 зон | LPA СОУЭ | шт | 4000 | [6 empty] | рубль
1.1.647 | LPA-TA-650MZ Микшер-усилитель 650 Вт, 5 зон | LPA СОУЭ | шт | 4000 | [6 empty] | рубль
1.1.648 | LPA-TrueZone-120Микшер-усилитель 120 Вт, 6 зон с регуляторами громк-ти для каждой зоны, 4 микр./6 лин. вх., воспроизведение MP3, FM-тюнер, Bluetooth. Совместим с LPA-TrueZone-Mic | LPA СОУЭ | шт | 4000 | [6 empty] | рубль
1.1.649 | LPA-TrueZone-500Микшер-усилитель 500 Вт, 6 зон с регуляторами громк-ти для каждой зоны, 4 микр./6 лин. вх., воспроизведение MP3, FM-тюнер, Bluetooth. Совместим с LPA-TrueZone-Mic | LPA СОУЭ | шт | 4000 | [6 empty] | рубль
1.1.650 | LPA-TrueMIXДвухканальный микшер-предусилитель, 10 микрофонных/линейных входов | LPA СОУЭ | шт | 4000 | [6 empty] | рубль
1.1.651 | LPA-DotCOM-240Микшер-усилитель 240Вт/100В, 6 зон, Wi-Fi, интернет-проигрыватель, 2 микр. или 1 лин. вх., фантомн. питание | LPA СОУЭ | шт | 4000 | [6 empty] | рубль
1.1.652 | LPA-MIC1Микрофон настольный, 100 Гц - 18 кГц, фантомное питание, световое кольцо | LPA СОУЭ | шт | 2500 | [6 empty] | рубль
1.1.653 | LPA-TrueZone-MICНастольная микрофонная станция с селектором зон для усилителей серии LPA-TrueZone | LPA СОУЭ | шт | 1800 | [6 empty] | рубль
1.1.654 | LPA-LX240USB, Микшер-усилитель 240 Вт/100 В, Тюнер, 2 мик-х, 3 лин-х вх., селектор 5 зон, приоритеты, контроль линий | LPA СОУЭ | шт | 4000 | [6 empty] | рубль
1.1.655 | LPA-LX480USB, Микшер-усилитель 480 Вт/100 В, Тюнер, 2 мик-х, 3 лин-х вх., селектор 5 зон, приоритеты, контроль линий | LPA СОУЭ | шт | 4000 | [6 empty] | рубль
1.1.656 | LPA-LX650USB, Микшер-усилитель 650 Вт/100 В, Тюнер, 2 мик-х, 3 лин-х вх., селектор 5 зон, приоритеты, контроль линий | LPA СОУЭ | шт | 4000 | [6 empty] | рубль
1.1.657 | LPA-M1Настольная микрофонная станция с селектором зон для усилителей серии LPA-LX | LPA СОУЭ | шт | 1800 | [6 empty] | рубль
1.1.658 | LPA-DUO-MКонтроллер системы оповещения, 8 зон, встроенный усилитель 500 Вт | LPA СОУЭ | шт | 5210 | [6 empty] | рубль
1.1.659 | LPA-DUO-SМодуль раcширения на 8 зон, встроенный усилитель 500 Вт | LPA СОУЭ | шт | 5210 | [6 empty] | рубль
1.1.660 | LPA-DUO-MICМикрофонная консоль управления на 16 зон для систем DUO и PRESTA | LPA СОУЭ | шт | 2800 | [6 empty] | рубль
1.1.661 | LPA-PRESTA-MICАварийная микрофонная консоль для систем LPA-DUO и LPA-PRESTA | LPA СОУЭ | шт | 2800 | [6 empty] | рубль
1.1.662 | LPA-EVA-MAКонтроллер системы оповещения LPA-EVA, 5" LCD, touch screen, ПО в комплекте | LPA СОУЭ | шт | 3000 | [6 empty] | рубль
1.1.663 | LPA-EVA-MSКоммутатор системы оповещения LPA-EVA на 8 зон, встроенный контроль линий | LPA СОУЭ | шт | 3000 | [6 empty] | рубль
1.1.664 | LPA-EVA-BCБлок резервного питания системы LPA-EVA, подключение внешних АКБ | LPA СОУЭ | шт | 4500 | [6 empty] | рубль
1.1.665 | LPA-EVA-85008 зонный усилитель системы оповещения LPA-EVA, встроенный контроль линий | LPA СОУЭ | шт | 4000 | [6 empty] | рубль
1.1.666 | LPA-EVA-1201 канальный усилитель мощности (120 Вт) для системы оповещения LPA-EVA, класс D | LPA СОУЭ | шт | 4000 | [6 empty] | рубль
1.1.667 | LPA-EVA-2401 канальный усилитель мощности (240 Вт) для системы оповещения LPA-EVA, класс D | LPA СОУЭ | шт | 4000 | [6 empty] | рубль
1.1.668 | LPA-EVA-3501 канальный усилитель мощности (350 Вт) для системы оповещения LPA-EVA, класс D | LPA СОУЭ | шт | 4000 | [6 empty] | рубль
1.1.669 | LPA-EVA-5001 канальный усилитель мощности (500 Вт) для системы оповещения LPA-EVA, класс D | LPA СОУЭ | шт | 4000 | [6 empty] | рубль
1.1.670 | LPA-EVA-21202-х канальный усилитель мощности (2х120 Вт) для системы оповещения LPA-EVA класс D | LPA СОУЭ | шт | 4500 | [6 empty] | рубль
1.1.671 | LPA-EVA-22402-х канальный усилитель мощности (2х240 Вт) для системы оповещения LPA-EVA, класс D | LPA СОУЭ | шт | 4500 | [6 empty] | рубль
1.1.672 | LPA-EVA-23502-х канальный усилитель мощности (2х350 Вт) для системы оповещения LPA-EVA, класс D | LPA СОУЭ | шт | 4500 | [6 empty] | рубль
1.1.673 | LPA-EVA-25002-х канальный усилитель мощности (2х500 Вт) для системы оповещения LPA-EVA, класс D | LPA СОУЭ | шт | 4500 | [6 empty] | рубль
1.1.674 | LPA-EVA-41204-х канальный усилитель мощности (4х120 Вт) для системы оповещения LPA-EVA, класс D | LPA СОУЭ | шт | 4500 | [6 empty] | рубль
1.1.675 | LPA-EVA-42404-х канальный усилитель мощности (4х240 Вт) для системы оповещения LPA-EVA, класс D | LPA СОУЭ | шт | 4500 | [6 empty] | рубль
1.1.676 | LPA-EVA-43504-х канальный усилитель мощности (4х350 Вт) для системы оповещения LPA-EVA, класс D | LPA СОУЭ | шт | 4500 | [6 empty] | рубль
1.1.677 | LPA-EVA-45004-х канальный усилитель мощности (4х500 Вт) для системы оповещения LPA-EVA, класс D | LPA СОУЭ | шт | 4500 | [6 empty] | рубль
1.1.678 | LPA-EVA-RMУдаленная микрофонная консоль на 8 зон, расширение до 64 (блоками LPA-EVA-EM) | LPA СОУЭ | шт | 2800 | [6 empty] | рубль
1.1.679 | LPA-EVA-FMПожарная микрофонная консоль на 8 зон, расширение до 64 (блоками LPA-EVA-EM) | LPA СОУЭ | шт | 2800 | [6 empty] | рубль
1.1.680 | LPA-EVA-EMБлок расширения микрофонной консоли на 8 зон, до 4-х блоков к одной консоли | LPA СОУЭ | шт | 2800 | [6 empty] | рубль
1.1.681 | LPA-EVA-AAУдаленная микрофонная консоль, ЖК-дисплей, подключение по сети Ethernet | LPA СОУЭ | шт | 3500 | [6 empty] | рубль
1.1.682 | LPA-EVA-MPRПроигрыватель CD, MP3, тюнер, поддержка USB и SD-карт | LPA СОУЭ | шт | 3000 | [6 empty] | рубль
1.1.683 | LPA-EVA-CCНеуправляемый 8-портовый коммутатор Ethernet | LPA СОУЭ | шт | 3000 | [6 empty] | рубль
1.1.684 | LPA-EVA-RCБлок записи сообщений системы оповещения | LPA СОУЭ | шт | 3000 | [6 empty] | рубль
1.1.685 | LPA-Presta-2Моноблочная система оповещения на 2 зоны, 240 Вт | LPA СОУЭ | шт | 3000 | [6 empty] | рубль
1.1.686 | LPA-Presta-8Моноблочная система оповещения на 8 зон, 650 Вт | LPA СОУЭ | шт | 4000 | [6 empty] | рубль
1.1.687 | LPA-Presta-16Моноблочная система оповещения на 16 зон, 1000 Вт | LPA СОУЭ | шт | 4500 | [6 empty] | рубль
1.1.688 | LPA-Presta-BOXНастенный бокс для размещения АКБ для LPA-Presta-16 | LPA СОУЭ | шт | 4500 | [6 empty] | рубль
1.1.689 | LPA-MINI300Настенная система оповещения 300 Вт/100 В, 1 зона, 1 мик., 1 лин. вх., контроль линий | LPA СОУЭ | шт | 4500 | [6 empty] | рубль
1.1.690 | LPA-Duplex-1Центральный контроллер системы обратной связи, до 24 панелей | LPA СОУЭ | шт | 4500 | [6 empty] | рубль
1.1.691 | LPA-Duplex-1Extra МГНЦентральный контроллер системы обратной связи, до 120 панелей LPA-Duplex-2 или LPA-Duplex-2 МГН | LPA СОУЭ | шт | 3000 | [6 empty] | рубль
1.1.692 | LPA-Duplex-2Вызывная панель системы обратной связи для LPA-Duplex и LPA-Duplex-1Extra, встроенные микрофон и громкоговоритель | LPA СОУЭ | шт | 2710 | [6 empty] | рубль
1.1.693 | LPA-Duplex-2 МГНВызывная панель системы обратной связи для маломобильных групп населения, для LPA-Duplex и LPA-Duplex-1Extra | LPA СОУЭ | шт | 2710 | [6 empty] | рубль
1.1.694 | LPA-DUPLEX-INБокс для врезного монтажа вызывной панели LPA-Duplex-2 | LPA СОУЭ | шт | 1200 | [6 empty] | рубль
1.1.695 | LPA-MATRIX-21202-канальный матричный цифровой микшер-усилитель, 2х120 Вт | LPA СОУЭ | шт | 2500 | [6 empty] | рубль
1.1.696 | LPA-MATRIX-22402-канальный матричный цифровой микшер-усилитель, 2х240 Вт | LPA СОУЭ | шт | 2500 | [6 empty] | рубль
1.1.697 | LPA-MATRIX-41204-канальный матричный цифровой микшер-усилитель, 4х120 Вт | LPA СОУЭ | шт | 2500 | [6 empty] | рубль
1.1.698 | LPA-MATRIX-42404-канальный матричный цифровой микшер-усилитель, 4х240 Вт | LPA СОУЭ | шт | 2500 | [6 empty] | рубль
1.1.699 | LPA-MATRIX-MICМикрофон для усилителей серии MATRIX с выбором зон, 4 зоны | LPA СОУЭ | шт | 3000 | [6 empty] | рубль
1.1.700 | LPA-MATRIX-CONTROL Панель управления усилителем | LPA СОУЭ | шт | 2500 | [6 empty] | рубль
1.1.701 | LPA-MATRIX-8000Аудио-матрица, 8 входов, 8 выходов | LPA СОУЭ | шт | 2500 | [6 empty] | рубль
1.1.702 | LPA-8000-MICМикрофонная консоль для LPA-Matrix-8000, 8 зон | LPA СОУЭ | шт | 3000 | [6 empty] | рубль
1.1.703 | LPA-MATRIX-8000-EMБлок расширения для микрофонной консоли LPA-8000-MIC, 8 зон | LPA СОУЭ | шт | 3000 | [6 empty] | рубль
1.1.704 | LPA-8000BWПанель управления звуком для LPA-MATRIX-8000, лин. и микр. входы, белая | LPA СОУЭ | шт | 2500 | [6 empty] | рубль
1.1.705 | LPA-8000CWПанель управления звуком для LPA-MATRIX-8000, белая | LPA СОУЭ | шт | 2500 | [6 empty] | рубль
1.1.706 | LPA-8000DWУдаленный модуль микрофонных входов для LPA-MATRIX-8000, белый | LPA СОУЭ | шт | 2500 | [6 empty] | рубль
1.1.707 | LPA-06CL22Громкоговоритель двухполосный, потолочный, белый, 40 Гц-20 кГц, 90 дБ, 100 В, 7.5/15/30 Вт | LPA СОУЭ | шт | 2000 | [6 empty] | рубль
1.1.708 | LPA-MUSIC-SUB-8 белыйСабвуфер, 15 / 30 / 60 Вт, белый | LPA СОУЭ | шт | 2000 | [6 empty] | рубль
1.1.709 | LPA-MUSIC-SUB-8 черныйСабвуфер, 15 / 30 / 60 Вт, черный | LPA СОУЭ | шт | 2000 | [6 empty] | рубль
1.1.710 | LPA-FranklinБлок молниезащиты | LPA СОУЭ | шт | 2500 | [6 empty] | рубль
1.1.711 | LPA-Control-6Регулятор громкости с аварийным включением | LPA СОУЭ | шт | 1500 | [6 empty] | рубль
1.1.712 | LPA-Control-30Регулятор громкости с аварийным включением | LPA СОУЭ | шт | 1500 | [6 empty] | рубль
1.1.713 | LPA-Control-INБокс для врезного монтажа регуляторов громкости LPA-Control | LPA СОУЭ | шт | 2500 | [6 empty] | рубль
1.1.714 | LPA-Control-ONБокс для накладного монтажа регуляторов громкости LPA-Control | LPA СОУЭ | шт | 2500 | [6 empty] | рубль
1.1.715 | LPA-BP1Бланк панели 1U | LPA СОУЭ | шт | 1200 | [6 empty] | рубль
1.1.716 | LPA-BP2Бланк панели 2U | LPA СОУЭ | шт | 1200 | [6 empty] | рубль
1.1.717 | LPA-XC9000Программное обеспечение для системы диспетчерской связи | LPA СОУЭ | шт | 12800 | [6 empty] | рубль
1.1.718 | LPA-8530HVСетевая микрофонная консоль с видеосвязью | LPA СОУЭ | шт | 3000 | [6 empty] | рубль
1.1.719 | LPA-XC9031NVСетевая микрофонная консоль с видеосвязью | LPA СОУЭ | шт | 3000 | [6 empty] | рубль
1.1.720 | LPA-XC9037NVСетевая микрофонная консоль с видеосвязью | LPA СОУЭ | шт | 3000 | [6 empty] | рубль
1.1.721 | LPA-XC9133AVIP домофон двусторонней видеосвязи | LPA СОУЭ | шт | 3000 | [6 empty] | рубль
1.1.722 | LPA-XC9137A(EI)Сетевая вызывная панель аудиоинтеркома, встраиваемая | LPA СОУЭ | шт | 3000 | [6 empty] | рубль
1.1.723 | LPA-XC9137A(SI)Сетевая вызывная панель аудиоинтеркома, настенная | LPA СОУЭ | шт | 3000 | [6 empty] | рубль
1.1.724 | LPA-XC9038Сетевая микрофонная консоль | LPA СОУЭ | шт | 2500 | [6 empty] | рубль
1.1.725 | LPA-XC9241VСетевая вызывная панель видеоинтеркома | LPA СОУЭ | шт | 3000 | [6 empty] | рубль
1.1.726 | LPA-9242VXCСетевая вызывная панель видеоинтеркома | LPA СОУЭ | шт | 3000 | [6 empty] | рубль
1.1.727 | LPA-17DNACТревожная колонна для вызывной панели LPA‑9242VXC | LPA СОУЭ | шт | 3000 | [6 empty] | рубль
1.1.728 | LPA-8523CVNASСетевая вызывная панель видеоинтеркома, 1 кнопкf, SIP, PoE | LPA СОУЭ | шт | 3000 | [6 empty] | рубль
1.1.729 | LPA-8523DVNASСетевая вызывная панель видеоинтеркома, 2 кнопки, SIP, PoE | LPA СОУЭ | шт | 3000 | [6 empty] | рубль
1.1.730 | LPA-XC9137AVСетевая вызывная панель видеоинтеркома | LPA СОУЭ | шт | 3000 | [6 empty] | рубль
1.1.731 | LPA-XC9201VСетевая вызывная панель промышленного исполнения с видеомодулем | LPA СОУЭ | шт | 3000 | [6 empty] | рубль
1.1.732 | LPA-8504BNASМногозонный IP-аудиоадаптер | LPA СОУЭ | шт | 2500 | [6 empty] | рубль
1.1.733 | LPA-2204NXTМногозонный IP-микшер-усилитель, 1000 Вт | LPA СОУЭ | шт | 2500 | [6 empty] | рубль
1.1.734 | LPA-2301NBS-130WСетевой трансляционный IP усилитель, 130 Вт | LPA СОУЭ | шт | 4000 | [6 empty] | рубль
1.1.735 | LPA-2301NBS-260WСетевой трансляционный IP усилитель, 260 Вт | LPA СОУЭ | шт | 4000 | [6 empty] | рубль
1.1.736 | LPA-2301NBS-360WСетевой трансляционный IP усилитель, 360 Вт | LPA СОУЭ | шт | 4000 | [6 empty] | рубль
1.1.737 | LPA-2301NBS-550WСетевой трансляционный IP усилитель, 550 Вт | LPA СОУЭ | шт | 4000 | [6 empty] | рубль
1.1.738 | LPA-2301NBS-700WСетевой трансляционный IP усилитель, 700 Вт | LPA СОУЭ | шт | 4000 | [6 empty] | рубль
1.1.739 | LPA-9508XC-130WСетевой трансляционный IP-усилитель (130Вт) | LPA СОУЭ | шт | 4000 | [6 empty] | рубль
1.1.740 | LPA-9508XC-260WСетевой трансляционный IP-усилитель (260Вт) | LPA СОУЭ | шт | 4000 | [6 empty] | рубль
1.1.741 | LPA-9508XC-360WСетевой трансляционный IP-усилитель (360Вт) | LPA СОУЭ | шт | 4000 | [6 empty] | рубль
1.1.742 | LPA-9508XC-500WСетевой трансляционный IP-усилитель (500Вт) | LPA СОУЭ | шт | 4000 | [6 empty] | рубль
1.1.743 | LPA-8502NASСетевая микрофонная консоль | LPA СОУЭ | шт | 3000 | [6 empty] | рубль
1.1.744 | LPA-8515NASСетевая вызывная панель внутреннего интеркома в пластиковом корпусе, 2 кнопки вызова | LPA СОУЭ | шт | 2710 | [6 empty] | рубль
1.1.745 | LPA-8514IFAСетевая вызывная панель с цифровой клавиатурой для использования в жестких условиях окружающей среды | LPA СОУЭ | шт | 2690 | [6 empty] | рубль
1.1.746 | LPA-8516NASСетевая вызывная панель внутреннего интеркома в пластиковом корпусе, цифровая клавиатура | LPA СОУЭ | шт | 2870 | [6 empty] | рубль
1.1.747 | LPA-8525NASСетевая вызывная панель интеркома с микрофоном типа «гусиная шея», 2 кнопки вызова | LPA СОУЭ | шт | 2870 | [6 empty] | рубль
1.1.748 | LPA-8526NASСетевая вызывная панель интеркома с микрофоном типа «гусиная шея», цифровая клавиатура | LPA СОУЭ | шт | 2870 | [6 empty] | рубль
1.1.749 | LPA-8527NASСетевая вызывная панель интеркома с телефонной трубкой, 2 кнопки вызова | LPA СОУЭ | шт | 2690 | [6 empty] | рубль
1.1.750 | LPA-8528NASСетевая вызывная панель интеркома с телефонной трубкой, цифровая клавиатура | LPA СОУЭ | шт | 2870 | [6 empty] | рубль
1.1.751 | LPA-8521ANASСетевой контроллер интеркома LPA-IP, для вызывных панелей серии LPA-8521 | LPA СОУЭ | шт | 2500 | [6 empty] | рубль
1.1.752 | LPA-8521BNASСетевая вызывная панель интеркома LPA-IP, 1 кнопка, серия LPA-8521 | LPA СОУЭ | шт | 2500 | [6 empty] | рубль
1.1.753 | LPA-8521СNASСетевая вызывная панель интеркома LPA-IP, 2 кнопки, серия LPA-8521 | LPA СОУЭ | шт | 2500 | [6 empty] | рубль
1.1.754 | LPA-8521ENASСетевая вызывная панель интеркома LPA-IP, 1 кнопка, серия LPA-8521 | LPA СОУЭ | шт | 2500 | [6 empty] | рубль
1.1.755 | LPA-8523CNASСетевая вызывная панель интеркома LPA-IP, 1 кнопка, поддержка SIP,PoE | LPA СОУЭ | шт | 2500 | [6 empty] | рубль
1.1.756 | LPA-8523DNASСетевая вызывная панель интеркома LPA-IP, 2 кнопки, поддержка SIP,PoE | LPA СОУЭ | шт | 2500 | [6 empty] | рубль
1.1.757 | LPA-11NAC/23Влагозащитный козырек для вызывных панелей LPA-8523NAS | LPA СОУЭ | шт | 1500 | [6 empty] | рубль
1.1.758 | LPA-XC9201Сетевая вызывная панель промышленного исполнения | LPA СОУЭ | шт | 2500 | [6 empty] | рубль
1.1.759 | LPA-8505BNASСетевой трансляционный IP усилитель (60 Вт) | LPA СОУЭ | шт | 3000 | [6 empty] | рубль
1.1.760 | LPA-8505B12NASСетевой усилитель мощности LPA-IP (120 Вт) | LPA СОУЭ | шт | 3000 | [6 empty] | рубль
1.1.761 | LPA-9603XC-60WSIP-адаптер, 60Вт | LPA СОУЭ | шт | 1500 | [6 empty] | рубль
1.1.762 | LPA-9603XC-120WSIP-адаптер, 120Вт | LPA СОУЭ | шт | 1500 | [6 empty] | рубль
1.1.763 | LPA-8507LNASНастенный IP-громкоговоритель | LPA СОУЭ | шт | 2000 | [6 empty] | рубль
1.1.764 | LPA-6212GENПотолочный IP-громкоговоритель, PoE | LPA СОУЭ | шт | 2000 | [6 empty] | рубль
1.1.765 | LPA-6392GENРупорный IP-громкоговоритель, PoE | LPA СОУЭ | шт | 2000 | [6 empty] | рубль
1.1.766 | LPA-9602ВXCIP-громкоговоритель | LPA СОУЭ | шт | 2000 | [6 empty] | рубль
1.1.767 | LPA-8507ANASСетевая активная IP акустическая аудиосистема, настенного исполнения | LPA СОУЭ | шт | 2500 | [6 empty] | рубль
1.1.768 | LPA-8507BNASСетевая активная акустическая IP-система, линейный массив колонного типа, 30 Вт | LPA СОУЭ | шт | 5600 | [6 empty] | рубль
1.1.769 | LPA-9610XCПотолочный IP-громкоговоритель | LPA СОУЭ | шт | 2300 | [6 empty] | рубль
1.1.770 | LPA-XC9615OVРупорный IP-громкоговоритель, 20Вт, 24В, ONVIF, POE | LPA СОУЭ | шт | 2300 | [6 empty] | рубль
1.1.771 | LPA-9607XCНастенный IP-громкоговоритель | LPA СОУЭ | шт | 2300 | [6 empty] | рубль
1.1.772 | LPA-9601XC Активный всепогодный громкоговоритель колонного типа | LPA СОУЭ | шт | 2300 | [6 empty] | рубль
1.1.773 | LPA-9603A03XCIP-звуковая колонна, 30Вт | LPA СОУЭ | шт | 2000 | [6 empty] | рубль
1.1.774 | LPA-9603A06XCIP-звуковая колонна, 60Вт | LPA СОУЭ | шт | 2000 | [6 empty] | рубль
1.1.775 | LPA-9603A12XCIP-звуковая колонна, 120Вт | LPA СОУЭ | шт | 2000 | [6 empty] | рубль
1.1.776 | LPA-XC9620A03Уличная IP-звуковая колонна 30/15Вт, 24В, POE, Bluetooth | LPA СОУЭ | шт | 2000 | [6 empty] | рубль
1.1.777 | LPA-XC9620А06Уличная IP-звуковая колонна, 60Вт, 24В, Bluetooth | LPA СОУЭ | шт | 2000 | [6 empty] | рубль
1.1.778 | LPA-2401NBSСетевой блок ввода\вывода аудиосигналов и контактов управления | LPA СОУЭ | шт | 2500 | [6 empty] | рубль
1.1.779 | LPA-5003NACИнтерфейсный IP модуль аварийных сигналов | LPA СОУЭ | шт | 2500 | [6 empty] | рубль
1.1.780 | Кабель одножильный (кирпич, бетон H > 3м) | Кабельная продукция | шт | 120 | [6 empty] | рубль
1.1.781 | Кабель одножильный (кирпич, бетон H < 3м) | Кабельная продукция | шт | 120 | [6 empty] | рубль
1.1.782 | Кабель одножильный (сэндвич-панель H > 3м) | Кабельная продукция | шт | 120 | [6 empty] | рубль
1.1.783 | Кабель одножильный (сэндвич-панель H < 3м) | Кабельная продукция | шт | 120 | [6 empty] | рубль
1.1.784 | Кабель двухжильный (кирпич, бетон H > 3м) | Кабельная продукция | шт | 150 | [6 empty] | рубль
1.1.785 | Кабель двухжильный (кирпич, бетон H < 3м) | Кабельная продукция | шт | 150 | [6 empty] | рубль
1.1.786 | Кабель двухжильный (сэндвич-панель H > 3м) | Кабельная продукция | шт | 150 | [6 empty] | рубль
1.1.787 | Кабель двухжильный (сэндвич-панель H < 3м) | Кабельная продукция | шт | 150 | [6 empty] | рубль
1.1.788 | Кабель трехжильный (кирпич, бетон H > 3м) | Кабельная продукция | шт | 150 | [6 empty] | рубль
1.1.789 | Кабель трехжильный (кирпич, бетон H < 3м) | Кабельная продукция | шт | 150 | [6 empty] | рубль
1.1.790 | Кабель трехжильный (сэндвич-панель H > 3м) | Кабельная продукция | шт | 150 | [6 empty] | рубль
1.1.791 | Кабель трехжильный (сэндвич-панель H < 3м) | Кабельная продукция | шт | 180 | [6 empty] | рубль
1.1.792 | Кабель четырехжильный (кирпич, бетон H > 3м) | Кабельная продукция | шт | 180 | [6 empty] | рубль
1.1.793 | Кабель четырехжильный (кирпич, бетон H < 3м) | Кабельная продукция | шт | 180 | [6 empty] | рубль
1.1.794 | Кабель четырехжильный (сэндвич-панель H > 3м) | Кабельная продукция | шт | 180 | [6 empty] | рубль
1.1.795 | Кабель четырехжильный (сэндвич-панель H < 3м) | Кабельная продукция | шт | 180 | [6 empty] | рубль
1.1.796 | Кабель пятижильный (кирпич, бетон H > 3м) | Кабельная продукция | шт | 210 | [6 empty] | рубль
1.1.797 | Кабель пятижильный (кирпич, бетон H < 3м) | Кабельная продукция | шт | 210 | [6 empty] | рубль
1.1.798 | Кабель пятижильный (сэндвич-панель H > 3м) | Кабельная продукция | шт | 210 | [6 empty] | рубль
1.1.799 | Кабель пятижильный (сэндвич-панель H < 3м) | Кабельная продукция | шт | 210 | [6 empty] | рубль
1.1.800 | Генератор огнетушащего аэрозоля АГС-11/1-03 | Модульное пожаротушение | шт | 6440 | [6 empty] | рубль
1.1.801 | Генератор огнетушащего аэрозоля АГС-11/2-00 с УЗТ | Модульное пожаротушение | шт | 6440 | [6 empty] | рубль
1.1.802 | Генератор огнетушащего аэрозоля АГС-11/2-00 с УЗТэ | Модульное пожаротушение | шт | 6440 | [6 empty] | рубль
1.1.803 | Генератор огнетушащего аэрозоля АГС-11/3-00 с УЗТ | Модульное пожаротушение | шт | 6440 | [6 empty] | рубль
1.1.804 | Генератор огнетушащего аэрозоля АГС-11/3-00 с УЗТэ | Модульное пожаротушение | шт | 6440 | [6 empty] | рубль
1.1.805 | Генератор огнетушащего аэрозоля АГС-11/4-03 с УЗТэ | Модульное пожаротушение | шт | 6440 | [6 empty] | рубль
1.1.806 | Генератор огнетушащего аэрозоля АГС-11/4-03 с УЗТ | Модульное пожаротушение | шт | 6440 | [6 empty] | рубль
1.1.807 | Генератор огнетушащего аэрозоля АГС-11/5-00 | Модульное пожаротушение | шт | 6440 | [6 empty] | рубль
1.1.808 | Генератор огнетушащего аэрозоля АГС-11/6-00 | Модульное пожаротушение | шт | 6440 | [6 empty] | рубль
1.1.809 | Генератор огнетушащего аэрозоля АГС-11/7 с УЗТэ | Модульное пожаротушение | шт | 6440 | [6 empty] | рубль
1.1.810 | Генератор огнетушащего аэрозоля АГС-11/7 с УЗТ | Модульное пожаротушение | шт | 6440 | [6 empty] | рубль
1.1.811 | Генератор огнетушащего аэрозоля АГС-12/0,1 | Модульное пожаротушение | шт | 6440 | [6 empty] | рубль
1.1.812 | Генератор огнетушащего аэрозоля АГС-12/0,3 | Модульное пожаротушение | шт | 6440 | [6 empty] | рубль
1.1.813 | Генератор огнетушащего аэрозоля АГС-12/0,6 | Модульное пожаротушение | шт | 6440 | [6 empty] | рубль
1.1.814 | Генератор огнетушащего аэрозоля АГС-12/1,1 | Модульное пожаротушение | шт | 6440 | [6 empty] | рубль
1.1.815 | Генератор огнетушащего аэрозоля АГС-12/2,2 | Модульное пожаротушение | шт | 6440 | [6 empty] | рубль
1.1.816 | Генератор огнетушащего аэрозоля АГС-15/1 | Модульное пожаротушение | шт | 6440 | [6 empty] | рубль
1.1.817 | Генератор огнетушащего аэрозоля АГС-15/2 | Модульное пожаротушение | шт | 6440 | [6 empty] | рубль
1.1.818 | Генератор огнетушащего аэрозоля АГС-6/1 | Модульное пожаротушение | шт | 6440 | [6 empty] | рубль
1.1.819 | Генератор огнетушащего аэрозоля АГС-6/2 | Модульное пожаротушение | шт | 6440 | [6 empty] | рубль
1.1.820 | Генератор огнетушащего аэрозоля АГС-7/1 | Модульное пожаротушение | шт | 6440 | [6 empty] | рубль
1.1.821 | Генератор огнетушащего аэрозоля АГС-7/2 | Модульное пожаротушение | шт | 6440 | [6 empty] | рубль
1.1.822 | Генератор огнетушащего аэрозоля АГС-8/1-05 | Модульное пожаротушение | шт | 6440 | [6 empty] | рубль
1.1.823 | Генератор огнетушащего аэрозоля АГС-8/2-05 | Модульное пожаротушение | шт | 6440 | [6 empty] | рубль
1.1.824 | ВУД (для АГС-15) | Модульное пожаротушение | шт | 600 | [6 empty] | рубль
1.1.825 | Электрический узел запуска для генераторов АГС ВЭЛ | Модульное пожаротушение | шт | 800 | [6 empty] | рубль
1.1.826 | Комбинированный узел запуска для генераторов АГС ВЭЛТХ | Модульное пожаротушение | шт | 1200 | [6 empty] | рубль
1.1.827 | Генератор огнетушащего аэрозоля ГОА(Т)-II-0,35-020-020 ("Тунгус") | Модульное пожаротушение | шт | 7840 | [6 empty] | рубль
1.1.828 | Генератор огнетушащего аэрозоля ГОА(Т)-II-0,35-020-020(А) ("Тунгус") | Модульное пожаротушение | шт | 7840 | [6 empty] | рубль
1.1.829 | Генератор огнетушащего аэрозоля ГОА(Т)-II-1,10-020-010 ("Тунгус") | Модульное пожаротушение | шт | 7840 | [6 empty] | рубль
1.1.830 | Генератор огнетушащего аэрозоля ГОА(Т)-II-1,10-020-010(А) ("Тунгус") | Модульное пожаротушение | шт | 7840 | [6 empty] | рубль
1.1.831 | Генератор огнетушащего аэрозоля ГОА(Т1)-II-0,35-020-020 ("Тунгус") | Модульное пожаротушение | шт | 7840 | [6 empty] | рубль
1.1.832 | Генератор огнетушащего аэрозоля ГОА(Т1)-II-0,35-020-020(А) ("Тунгус") | Модульное пожаротушение | шт | 7840 | [6 empty] | рубль
1.1.833 | Генератор огнетушащего аэрозоля ГОА(Т1)-II-1,10-020-010 ("Тунгус") | Модульное пожаротушение | шт | 7840 | [6 empty] | рубль
1.1.834 | Генератор огнетушащего аэрозоля ГОА(Т1)-II-1,10-020-010(А) ("Тунгус") | Модульное пожаротушение | шт | 7840 | [6 empty] | рубль
1.1.835 | Генератор огнетушащего аэрозоля ГОА-II-0,35-020-020 ("Тунгус") | Модульное пожаротушение | шт | 7840 | [6 empty] | рубль
1.1.836 | Генератор огнетушащего аэрозоля ГОА-II-0,35-020-020(А) ("Тунгус") | Модульное пожаротушение | шт | 7840 | [6 empty] | рубль
1.1.837 | Генератор огнетушащего аэрозоля ГОА-II-1,10-020-010 ("Тунгус") | Модульное пожаротушение | шт | 7840 | [6 empty] | рубль
1.1.838 | Генератор огнетушащего аэрозоля ГОА-II-1,10-020-010(А) ("Тунгус") | Модульное пожаротушение | шт | 7840 | [6 empty] | рубль
1.1.839 | Генератор огнетушащего аэрозоля Допинг-1Р.100 | Модульное пожаротушение | шт | 7840 | [6 empty] | рубль
1.1.840 | Генератор огнетушащего аэрозоля Допинг-2.02т | Модульное пожаротушение | шт | 7840 | [6 empty] | рубль
1.1.841 | Генератор огнетушащего аэрозоля Допинг-2.160п | Модульное пожаротушение | шт | 7840 | [6 empty] | рубль
1.1.842 | Генератор огнетушащего аэрозоля Допинг-2Е160 | Модульное пожаротушение | шт | 7840 | [6 empty] | рубль
1.1.843 | Генератор огнетушащего аэрозоля Допинг-2Е225 | Модульное пожаротушение | шт | 7840 | [6 empty] | рубль
1.1.844 | Генератор огнетушащего аэрозоля Допинг-2Е80 | Модульное пожаротушение | шт | 7840 | [6 empty] | рубль
1.1.845 | Генератор огнетушащего аэрозоля Допинг-2Р.200 | Модульное пожаротушение | шт | 7840 | [6 empty] | рубль
1.1.846 | Генератор огнетушащего аэрозоля Допинг-2Р.400 | Модульное пожаротушение | шт | 7840 | [6 empty] | рубль
1.1.847 | Генератор огнетушащего аэрозоля Допинг-4Е400 | Модульное пожаротушение | шт | 7840 | [6 empty] | рубль
1.1.848 | Генератор огнетушащего аэрозоля Допинг-4Е700 | Модульное пожаротушение | шт | 7840 | [6 empty] | рубль
1.1.849 | Пульт ручного запуска ПРЗ-10 | Модульное пожаротушение | шт | 800 | [6 empty] | рубль
1.1.850 | Пульт ручного запуска ПРЗ-30 | Модульное пожаротушение | шт | 800 | [6 empty] | рубль
1.1.851 | Генератор огнетушащего аэрозоля ТОР-1000 | Модульное пожаротушение | шт | 7840 | [6 empty] | рубль
1.1.852 | Генератор огнетушащего аэрозоля ТОР-1400 | Модульное пожаротушение | шт | 7840 | [6 empty] | рубль
1.1.853 | Генератор огнетушащего аэрозоля ТОР-1500 | Модульное пожаротушение | шт | 7840 | [6 empty] | рубль
1.1.854 | Генератор огнетушащего аэрозоля ТОР-2800 | Модульное пожаротушение | шт | 7840 | [6 empty] | рубль
1.1.855 | Генератор огнетушащего аэрозоля ТОР-2800ОП (забрасываемый) | Модульное пожаротушение | шт | 2812 | [6 empty] | рубль
1.1.856 | Генератор огнетушащего аэрозоля ТОР-3000 | Модульное пожаротушение | шт | 7840 | [6 empty] | рубль
1.1.857 | Генератор огнетушащего аэрозоля ТОР-3500 | Модульное пожаротушение | шт | 7840 | [6 empty] | рубль
1.1.858 | Модуль газового пожаротушения Заря 22 | Модульное пожаротушение | шт | 7320 | [6 empty] | рубль
1.1.859 | Генератор огнетушащего аэрозоля СТ-3400 | Модульное пожаротушение | шт | 7320 | [6 empty] | рубль
1.1.860 | Модуль газового пожаротушения ЛПТ МГП 55-150-50 | Модульное пожаротушение | шт | 6500 | [6 empty] | рубль
1.1.861 | Модуль порошкового пожаротушения «БУРАН-2,5-2С | Модульное пожаротушение | шт | 7320 | [6 empty] | рубль
1.1.862 | МГПХ 150-100-33-ЭМ "Иней" | Модульное пожаротушение | шт | 6500 | [6 empty] | рубль
1.1.863 | Модуль газового пожаротушения МГП 60-60-24 | Модульное пожаротушение | шт | 6500 | [6 empty] | рубль
1.1.864 | Модуль газового пожаротушения Заря-10 | Модульное пожаротушение | шт | 7320 | [6 empty] | рубль
1.1.865 | Модуль газового пожаротушения МГПХ 150-40-33-3М | Модульное пожаротушение | шт | 26000 | [6 empty] | рубль
1.1.866 | Модуль газового пожаротушения ПЛАМЯ МГП-65-100-40 | Модульное пожаротушение | шт | 26000 | [6 empty] | рубль
1.1.867 | Модуль газового пожаротушения МГП 65-80-32 «АТАКА» | Модульное пожаротушение | шт | 26000 | [6 empty] | рубль
1.1.868 | Модуль газового пожаротушения МГП 60-35-24 | Модульное пожаротушение | шт | 26000 | [6 empty] | рубль
1.1.869 | Модуль газового пожаротушения МГП 60-100-40 | Модульное пожаротушение | шт | 26000 | [6 empty] | рубль
1.1.870 | Модуль газового пожаротушения МПГС 60-16-24 | Модульное пожаротушение | шт | 26000 | [6 empty] | рубль
1.1.871 | Генератор огнетушащего аэрозоля ГОА ОСАм-20 | Модульное пожаротушение | шт | 7840 | [6 empty] | рубль
1.1.872 | Генератор огнетушащего аэрозоля ГОА ОСАм- 40 | Модульное пожаротушение | шт | 7840 | [6 empty] | рубль
1.1.873 | Генератор огнетушащего аэрозоля стационарный ГОА СТ-3400 | Модульное пожаротушение | шт | 7840 | [6 empty] | рубль
1.1.874 | Генератор газового пожаротушения ГГПТ-7,0 | Модульное пожаротушение | шт | 7320 | [6 empty] | рубль
1.1.875 | Генератор газового пожаротушения ГГПТ-0,5 | Модульное пожаротушение | шт | 7320 | [6 empty] | рубль
1.1.876 | Генератор газового пожаротушения ГГПТ-0,25 | Модульное пожаротушение | шт | 7320 | [6 empty] | рубль
1.1.877 | Модуль газового пожаротушения МПА-KD (25-51-40) | Модульное пожаротушение | шт | 26000 | [6 empty] | рубль
1.1.878 | Модуль пожарный тонкораспыленной водой МУПТВ-15ГЗ-ВД "ТРВ-15М Ураган-2" | Модульное пожаротушение | шт | 8700 | [6 empty] | рубль
1.1.879 | Модуль пожарный тонкораспыленной водой МУПТВ-17-ГЗ-ВД «ТРВ-17М Ураган-2» | Модульное пожаротушение | шт | 8700 | [6 empty] | рубль
1.1.880 | Модуль пожарный тонкораспыленной водой ТРВ-Гарант-14,5-85 | Модульное пожаротушение | шт | 8700 | [6 empty] | рубль
1.1.881 | Модуль пожарный тонкораспыленной водой МУПТВ-13,5-ГЗ-ВД ("Тунгус") | Модульное пожаротушение | шт | 8700 | [6 empty] | рубль
1.1.882 | Модуль пожарный тонкораспыленной водой ТРВ-Гарант-14,5-60 | Модульное пожаротушение | шт | 8700 | [6 empty] | рубль
1.1.883 | Модуль пожарный тонкораспыленной водой МУПТВ-60 "Тайфун" | Модульное пожаротушение | шт | 8700 | [6 empty] | рубль
1.1.884 | Модуль пожарный тонкораспыленной водой Буран-15ТРВ4 МУПТВ-13,6-ГЗ-ВД | Модульное пожаротушение | шт | 8700 | [6 empty] | рубль
1.1.885 | Модуль порошкового пожаротушения МПП «Гарант5» | Модульное пожаротушение | шт | 9600 | [6 empty] | рубль
1.1.886 | Модуль порошкового пожаротушения МПП «Гарант-7» | Модульное пожаротушение | шт | 9600 | [6 empty] | рубль
1.1.887 | Модуль порошкового пожаротушения МПП «Гарант-12» | Модульное пожаротушение | шт | 9600 | [6 empty] | рубль
1.1.888 | Модуль порошкового пожаротушения Буран-15КД | Модульное пожаротушение | шт | 9600 | [6 empty] | рубль
1.1.889 | Модуль порошкового пожаротушения Буран-8Н/У | Модульное пожаротушение | шт | 9600 | [6 empty] | рубль
1.1.890 | Модуль порошкового пожаротушения МПП «Гарант-12КД» | Модульное пожаротушение | шт | 9600 | [6 empty] | рубль
1.1.891 | Модуль порошкового пожаротушения Буран-15И Взр | Модульное пожаротушение | шт | 9600 | [6 empty] | рубль
1.1.892 | Модуль порошкового пожаротушения Буран-2,5(2С) | Модульное пожаротушение | шт | 7320 | [6 empty] | рубль
1.1.893 | Тепловой пускатель электрический ТПЭ-1Б 141˚C | Модульное пожаротушение | шт | 1200 | [6 empty] | рубль
1.1.894 | Тепловой пускатель электрический ТПЭ-1Б 68˚C | Модульное пожаротушение | шт | 1200 | [6 empty] | рубль
1.1.895 | Тепловой пускатель электрический ТПЭ-1Б 93˚C | Модульное пожаротушение | шт | 1200 | [6 empty] | рубль
1.1.896 | Клапан сброса избыточного давления (любого) | Модульное пожаротушение | шт | 21600 | [6 empty] | рубль
1.1.897 | Газовое огнетушащее вещество Хладон-125 | Модульное пожаротушение | шт | 1800 | [6 empty] | рубль
1.1.898 | Устройство пуска УП-150 ЭГП в комплекте с ЭГП | Модульное пожаротушение | шт | 1200 | [6 empty] | рубль
1.1.899 | КЗ-1 Колпак защитный | Модульное пожаротушение | шт | 300 | [6 empty] | рубль
1.1.900 | ТМ-2.1 Тара модуля | Модульное пожаротушение | шт | 300 | [6 empty] | рубль
1.1.901 | Газовое огнетушащее вещество Хладон-23 | Модульное пожаротушение | шт | 6804 | [6 empty] | рубль
1.1.902 | ШПК-310 навесной (540х650х200) (для размещения пожарного рукава) | ВПВ | шт | 10400 | [6 empty] | рубль
1.1.903 | ШПК-315 навесной (650х830х200) (для размещения 1-го рукава и 1-го огнетушителя) | ВПВ | шт | 10400 | [6 empty] | рубль
1.1.904 | ШПК-320 навесной (540х1290х200) (для размещения 2-го рукава и 2-х огнетушителей) | ВПВ | шт | 10400 | [6 empty] | рубль
1.1.905 | ШПК-321 навесной (540х1290х200) (для размещения 2-х рукавов) | ВПВ | шт | 10400 | [6 empty] | рубль
1.1.906 | ШПК-321/2 навесной (700х1290х350) (для размещения 2-х рукавов и 2-х огнетушителей) | ВПВ | шт | 10400 | [6 empty] | рубль
1.1.907 | Рукав пожарный РПК(В)-Н/В-50-1,0-М-УХЛ1 в сборе с ГР-50 | ВПВ | шт | 1200 | [6 empty] | рубль
1.1.908 | Ствол ручной пожарный РС-50 | ВПВ | шт | 600 | [6 empty] | рубль
1.1.909 | Светоотражающий конус на крышку колодца ПГ | ВПВ | шт | 200 | [6 empty] | рубль
1.1.910 | Колонка пожарная КПА | ВПВ | шт | 12000 | [6 empty] | рубль
1.1.911 | Вентиль КПЛ 65-1 угловой латунь (муфта-цапка) | ВПВ | шт | 1800 | [6 empty] | рубль
1.1.912 | Вентиль КПЛП50-1 (муфта-цапка) | ВПВ | шт | 1800 | [6 empty] | рубль
1.1.913 | Головка рукавная D=50 | ВПВ | шт | 2160 | [6 empty] | рубль
1.1.914 | Головка рукавная D=70 | ВПВ | шт | 2160 | [6 empty] | рубль
1.1.915 | Монтаж ОЗК и (или) привода ОЗК (любого) H > 3м | ПДВ | шт | 8420 | [6 empty] | рубль
1.1.916 | Монтаж ОЗК и (или) привода ОЗК (любого) H < 3м | ПДВ | шт | 7900 | [6 empty] | рубль
1.1.917 | Распылитель дренчерный водяной; | АУПТ | шт | 1200 | [6 empty] | рубль
1.1.918 | Распылитель спринкерный водяной розеткой вверх; | АУПТ | шт | 1200 | [6 empty] | рубль
1.1.919 | Распылитель спринкерный водяной розеткой вниз; | АУПТ | шт | 1200 | [6 empty] | рубль
1.1.920 | Устройство для контроля положения (состояния «Закрыто»/«Открыто») запорного органа дисковых ручных поворотных затворов, | АУПТ | шт | 2500 | [6 empty] | рубль
1.1.921 | Кронштейн для установки УКПЗА v4 на затвор дисковый поворотный с целью контроля положения (состояния «Закрыто»/«Открыто») запорной ручки затвора; | АУПТ | шт | 1500 | [6 empty] | рубль
1.1.922 | Устройство для контроля положения рукоятки затвора (состояния «Закрыто»/«Открыто») шаровых кранов DN 15…DN 50, | АУПТ | шт | 2500 | [6 empty] | рубль
1.1.923 | Устройство для контроля положения рукоятки затвора (состояния «Закрыто»/«Открыто») шаровых кранов DN 15…DN 50, состоит из электронного блока (ЭБ) | АУПТ | шт | 2500 | [6 empty] | рубль
1.1.924 | Кронштейн для установки УКПЗА v1, v2 на кран шаровый DN15 с целью контроля положения (состояния «Закрыто»/«Открыто») запорной ручки крана | АУПТ | шт | 1500 | [6 empty] | рубль
1.1.925 | Кронштейн для установки УКПЗА v1, v2 на кран шаровый DN20 с целью контроля положения (состояния «Закрыто»/«Открыто») запорной ручки крана | АУПТ | шт | 1500 | [6 empty] | рубль
1.1.926 | Кронштейн для установки УКПЗА v1, v2 на кран шаровый DN25 с целью контроля положения (состояния «Закрыто»/«Открыто») запорной ручки крана | АУПТ | шт | 1500 | [6 empty] | рубль
1.1.927 | Кронштейн для установки УКПЗА v1, v2 на кран шаровый DN32 с целью контроля положения (состояния «Закрыто»/«Открыто») запорной ручки крана | АУПТ | шт | 1500 | [6 empty] | рубль
1.1.928 | Кронштейн для установки УКПЗА v1, v2 на кран шаровый DN40 с целью контроля положения (состояния «Закрыто»/«Открыто») запорной ручки крана | АУПТ | шт | 1500 | [6 empty] | рубль
1.1.929 | Кронштейн для установки УКПЗА v1, v2 на кран шаровый DN50 с целью контроля положения (состояния «Закрыто»/«Открыто») запорной ручки крана | АУПТ | шт | 1500 | [6 empty] | рубль
1.1.930 | Кронштейн для установки УКПЗА v4 на затвор дисковый поворотный с целью контроля положения (состояния «Закрыто»/«Открыто») запорной ручки затвора; для фланца D70 мм | АУПТ | шт | 1500 | [6 empty] | рубль
1.1.931 | Монтаж насосной установки | АУПТ | шт | 192000 | [6 empty] | рубль
1.1.932 | Монтаж показывающего манометра | АУПТ | шт | 1200 | [6 empty] | рубль
1.1.933 | Монтаж пробкового крана под манометр | АУПТ | шт | 1200 | [6 empty] | рубль
1.1.934 | Монтаж дискового затвора с электроприводом Ду100 | АУПТ | шт | 5605 | [6 empty] | рубль
1.1.935 | Монтаж задвижка шиберная Ду100 | АУПТ | шт | 3800 | [6 empty] | рубль
1.1.936 | Монтаж задвижка шиберная Ду50 | АУПТ | шт | 3200 | [6 empty] | рубль
1.1.937 | Монтаж фильтра магнитомеханического Ду100 | АУПТ | шт | 4000 | [6 empty] | рубль
1.1.938 | Монтаж шарового крана Ду50 | АУПТ | шт | 1800 | [6 empty] | рубль
1.1.939 | Монтаж шарового крана Ду40 | АУПТ | шт | 1500 | [6 empty] | рубль
1.1.940 | Монтаж шарового крана Ду32 | АУПТ | шт | 1200 | [6 empty] | рубль
1.1.941 | Монтаж шарового крана Ду25 | АУПТ | шт | 1200 | [6 empty] | рубль
1.1.942 | Монтаж трубы стальной электросварной Ду150 | АУПТ | шт | 1200 | [6 empty] | рубль
1.1.943 | Монтаж трубы стальной электросварной Ду100 | АУПТ | шт | 800 | [6 empty] | рубль
1.1.944 | Монтаж трубы стальной электросварной Ду80 | АУПТ | шт | 600 | [6 empty] | рубль
1.1.945 | Монтаж трубы стальной электросварной Ду50 Г | АУПТ | шт | 500 | [6 empty] | рубль
1.1.946 | Монтаж трубы стальной электросварной Ду32 | АУПТ | шт | 400 | [6 empty] | рубль
1.1.947 | Монтаж фланца воротниковый Ду150 | АУПТ | шт | 5400 | [6 empty] | рубль
1.1.948 | Монтаж фланца воротниковый Ду100 | АУПТ | шт | 5400 | [6 empty] | рубль
1.1.949 | Монтаж фланца воротниковый Ду80 | АУПТ | шт | 3600 | [6 empty] | рубль
1.1.950 | Монтаж фланца воротниковый Ду125 | АУПТ | шт | 5400 | [6 empty] | рубль
1.1.951 | Монтаж фланца Ду50 | АУПТ | шт | 3600 | [6 empty] | рубль
1.1.952 | Монтаж перехода стального 135х5-108х4 | АУПТ | шт | 3600 | [6 empty] | рубль
1.1.953 | Монтаж перехода стального 108х4-57х3 | АУПТ | шт | 3600 | [6 empty] | рубль
1.1.954 | Монтаж отвода 90 Ду150 | АУПТ | шт | 3600 | [6 empty] | рубль
1.1.955 | Монтаж отвода 90 Ду100 | АУПТ | шт | 2400 | [6 empty] | рубль
1.1.956 | Монтаж отвода 90 Ду80 | АУПТ | шт | 1800 | [6 empty] | рубль
1.1.957 | Монтаж отвода 90 ДУ 50 | АУПТ | шт | 1500 | [6 empty] | рубль
1.1.958 | Монтаж отвода 90 Ду32 | АУПТ | шт | 1200 | [6 empty] | рубль
1.1.959 | Монтаж тройника 150х8 | АУПТ | шт | 4500 | [6 empty] | рубль
1.1.960 | Монтаж тройника 108х4 | АУПТ | шт | 3600 | [6 empty] | рубль
1.1.961 | Монтаж тройника 57х3 | АУПТ | шт | 1800 | [6 empty] | рубль
1.1.962 | Монтаж заглушки 159х4,5 | АУПТ | шт | 1800 | [6 empty] | рубль
1.1.963 | Грунтовка поверхностей | АУПТ | шт | 350 | [6 empty] | рубль
1.1.964 | Покраска Эмалью | АУПТ | шт | 420 | [6 empty] | рубль
1.1.965 | Монтаж задвижки шиберной Ду100 | АУПТ | шт | 6000 | [6 empty] | рубль
1.1.966 | Монтаж задвижки шиберной Ду150 | АУПТ | шт | 7980.7 | [6 empty] | рубль
1.1.967 | Монтаж вентилей КПЧ Ду65 угловой | АУПТ | шт | 1800 | [6 empty] | рубль
1.1.968 | Монтаж вентилей пожарных прямых Ду65 | АУПТ | шт | 1800 | [6 empty] | рубль
1.1.969 | Монтаж гибкой подводки для спринклеров | АУПТ | шт | 1200 | [6 empty] | рубль
1.1.970 | Монтаж фитингов гибкой подводки спринклеров | АУПТ | шт | 600 | [6 empty] | рубль
1.1.971 | Работа по монтажу диафрагмы пожарного крана | АУПТ | шт | 1800 | [6 empty] | рубль
1.1.972 | Противопожарная штора EI30 шириной до 5 метров | Шторы двери | шт | 25000 | [6 empty] | рубль
1.1.973 | Противопожарная штора EI30, шириной более 5 метров | Шторы двери | шт | 32000 | [6 empty] | рубль
1.1.974 | Противопожарная штора EI60, шириной до 5 метров | Шторы двери | шт | 25000 | [6 empty] | рубль
1.1.975 | Противопожарная штора EI60 шириной более 5 метров | Шторы двери | шт | 32000 | [6 empty] | рубль
1.1.976 | Противопожарная штора EI90 шириной до 5 метров | Шторы двери | шт | 25000 | [6 empty] | рубль
1.1.977 | Противопожарная штора EI90 шириной более 5 метров | Шторы двери | шт | 32000 | [6 empty] | рубль
1.1.978 | Противопожарная штора EI120 шириной до 5 метров | Шторы двери | шт | 25000 | [6 empty] | рубль
1.1.979 | Противопожарная штора EI120 шириной более 5 метров | Шторы двери | шт | 32000 | [6 empty] | рубль
1.1.980 | Противопожарная штора EI150 шириной до 5 метров | Шторы двери | шт | 25000 | [6 empty] | рубль
1.1.981 | Противопожарная штора EI150 шириной более 5 метров | Шторы двери | шт | 32000 | [6 empty] | рубль
1.1.982 | Рулонная дымогазонепроницаемая штора (ворота) EIS 60 шириной до 5 метров | Шторы двери | шт | 25000 | [6 empty] | рубль
1.1.983 | Рулонная дымогазонепроницаемая штора (ворота) EIS 60 шириной более 5 метров | Шторы двери | шт | 32000 | [6 empty] | рубль
1.1.984 | Блок управления ППШ | Шторы двери | шт | 3832 | [6 empty] | рубль
1.1.985 | Дверь однопольная противопожарная предел огнестойкости EI-30 | Шторы двери | шт | 18000 | [6 empty] | рубль
1.1.986 | Дверь двупольная противопожарная предел огнестойкости EI-30 | Шторы двери | шт | 48000 | [6 empty] | рубль
1.1.987 | Дверь однопольная противопожарная предел огнестойкости EI-60 | Шторы двери | шт | 18000 | [6 empty] | рубль
1.1.988 | Дверь двупольная противопожарная предел огнестойкости EI-60 | Шторы двери | шт | 48000 | [6 empty] | рубль
1.1.989 | Доводчик до 120кг | Шторы двери | шт | 2500 | [6 empty] | рубль
1.1.990 | Разработка, согласование и установка плана эвакуации формата А3 | Прочее | шт | 9400 | [6 empty] | рубль
1.1.991 | Разработка, согласование и установка плана эвакуации формата А2 | Прочее | шт | 9000 | [6 empty] | рубль
1.1.992 | Распечатать РД/ИД/РПР/Определение категорий ВО и ПО лист А4 (цветной) | Прочее | шт | 50 | [6 empty] | рубль
1.1.993 | Распечатать РД/ИД/РПР/Определение категорий ВО и ПО лист А4 (ч/б) | Прочее | шт | 20 | [6 empty] | рубль
1.1.994 | Распечатать РД/ИД/РПР/Определение категорий ВО и ПО 1 лист А3 (цветной) | Прочее | шт | 90 | [6 empty] | рубль
1.1.995 | Распечатать РД/ИД/РПР/Определение категорий ВО и ПО 1 лист А3 (ч/б) | Прочее | шт | 35 | [6 empty] | рубль
1.1.996 | Распечатать РД/ИД/РПР/Определение категорий ВО и ПО 1 лист А2 (цветной) | Прочее | шт | 200 | [6 empty] | рубль
1.1.997 | Распечатать РД/ИД/РПР/Определение категорий ВО и ПО 1 лист А2 (ч/б) | Прочее | шт | 150 | [6 empty] | рубль
1.1.998 | Распечатать РД/ИД/РПР/Определение категорий ВО и ПО 1 лист А1 (цветной) | Прочее | шт | 300 | [6 empty] | рубль
1.1.999 | Распечатать РД/ИД/РПР/Определение категорий ВО и ПО 1 лист А1 (ч/б) | Прочее | шт | 300 | [6 empty] | рубль
1.1.1000 | Сшить РД/ИД/РПР/Определение категорий ВО и ПО | Прочее | шт | 1500 | [6 empty] | рубль
1.1.1001 | Регулировка ПП шторы (любой) | Прочее | шт | 4500 | [6 empty] | рубль
1.1.1002 | Регулировка ПП двери (любой) | Прочее | шт | 4000 | [6 empty] | рубль
1.1.1003 | Монтаж потолка типа "Армстронг" | Прочее | шт | 1200 | [6 empty] | рубль
1.1.1004 | Монтаж потолка типа "Грильято" | Прочее | шт | 1200 | [6 empty] | рубль
1.1.1005 | Заделка проходок двухкомпонентной огнестойкой пеной ДКС (система "Vulcan") DN 1201 | Прочее | шт | 1500 | [6 empty] | рубль
1.1.1006 | Юстировка извещателя линейного дымового | Прочее | шт | 3000 | [6 empty] | рубль
1.1.1007 | Услуги альпиниста | Прочее | шт | 10000 | [6 empty] | рубль
1.1.1008 | Ночные работы в часы с 23:00 до 08:00. (к.ф) | Прочее | шт | 1.3 | [6 empty] | рубль
1.1.1009 | Переосвидетельствование системы автоматической пожарной сигнализации со сроком эксплуатации более 10 лет в соответствии с ГОСТ Р 59638-2021 | Прочее | шт | 32560 | [6 empty] | рубль
1.1.1010 | Переосвидетельствование системы СОУЭ со сроком эксплуатации более 10 лет в соответствии с ГОСТ Р 59639-2021 | Прочее | шт | 32560 | [6 empty] | рубль
1.1.1011 | Переосвидетельствование системы АУПТ со сроком эксплуатации более 10 лет в соответствии с ГОСТ Р 59636-2021 | Прочее | шт | 48312 | [6 empty] | рубль
1.1.1012 | Переосвидетельствование системы ВПВ со сроком эксплуатации более 10 лет в соответствии с ГОСТ Р 59636-2021 | Прочее | шт | 18300 | [6 empty] | рубль
1.1.1013 | Переосвидетельствование системы противодымной защиты со сроком эксплуатации более 10 лет в соответствии с ГОСТ Р 53300-2009 | Прочее | шт | 36548 | [6 empty] | рубль
1.1.1014 | Гофротруба d-16-20мм | Прочее | шт | 80 | [6 empty] | рубль
1.1.1015 | Гофротруба d 25-32мм | Прочее | шт | 80 | [6 empty] | рубль
1.1.1016 | Гофротруба металлическая d-16-20мм | Прочее | шт | 120 | [6 empty] | рубль
1.1.1017 | Гофротруба металлическая d 25-32мм | Прочее | шт | 120 | [6 empty] | рубль
1.2. | Демонтажные работы
1.2.1 | Контроллер двухпроводной линии связи С2000-КДЛ | Болид | шт | 4004 | [6 empty] | рубль |  | 0
1.2.2 | С2000-Периметр Контроллер по интерфейсу RS-485 до 64 периметровых извещателей | Болид | шт | 2600
1.2.3 | С2000-КДЛ-С - Контроллер двухпроводной линии связи | Болид | шт | 2975
1.2.4 | Контроллер двухпроводной линии с гальванической изоляцией С2000-КДЛ-2И исп.01 с двумя интерфейсами RS485 | Болид | шт | 2975
1.2.5 | С2000-СТ исп.02 Извещатель охранный поверхностный звуковой адресный | Болид | шт | 800
1.2.6 | С2000-ШИК Извещатель охранный поверхностный оптико-электронный адресный | Болид | шт | 800
1.2.7 | Кронштейн для извещателя ИК адресного С2000-ИК | Болид | шт | 240
1.2.8 | Адресная тревожная кнопка С2000-КТ | Болид | шт | 800
1.2.9 | Извещатель ИК адресный С2000-ИК исп.02 | Болид | шт | 800
1.2.10 | Извещатель ИК адресный поверхностный С2000-ИК исп.04 | Болид | шт | 800
1.2.11 | Расширитель адресный С2000-АР1 с ИО 102-20 | Болид | шт | 480
1.2.12 | Извещатель ИК адресный С2000-ИК исп.03 | Болид | шт | 800
1.2.13 | Извещатель адресный С2000-ПИК | Болид | шт | 800
1.2.14 | Извещатель магнитоконтактный адресный С2000-СМК Эстет | Болид | шт | 480
1.2.15 | Извещатель охранный С2000-СТИК | Болид | шт | 800
1.2.16 | Извещатель адресный охранный объемный потолочный и акустический С2000-ПИК-СТ | Болид | шт | 800
1.2.17 | С2000-Пирон-Ш извещатель адресный охранный поверхностный | Болид | шт | 800
1.2.18 | С2000-Пирон извещатель адресный охранный | Болид | шт | 800
1.2.19 | Извещатель магнитоконтактный адресный (любой) | Болид | шт | 480
1.2.20 | С2000-Грация исп.01 - Охранный объемный потолочный оптико-электронный адресный извещатель | Болид | шт | 800
1.2.21 | С2000-СТ исп.04 - Акустический адресный охранный извещатель с функцией анти-маскирования и самотестирования. Интеллектуальный алгоритм. На стекло толщиной от 2,5 до 8 мм. Дальность 6 м. | Болид | шт | 800
1.2.22 | Кнопка тревожная адресная | Болид | шт | 480
1.2.23 | Блок разветвительно-изолирующий "БРИЗ" | Болид | шт | 480
1.2.24 | Оповещатель звуковой адресный (любой) | Болид | шт | 800
1.2.25 | Оповещатель световой адресный (любой) | Болид | шт | 800
1.2.26 | Расширитель адресный С2000 | Болид | шт | 480
1.2.27 | С2000-БРШС-Ех - Адресный блок расширения на 2 искробезопасных ШС, [Exia]IICХ, IP65, -40…+55°С | Болид | шт | 480
1.2.28 | С2000-Барьер-Exi Барьер искробезопасности | Болид | шт | 480
1.2.29 | Контрольно-пусковой блок С2000-КПБ | Болид | шт | 1200
1.2.30 | Блок сигнально-пусковой адресный С2000 | Болид | шт | 1200
1.2.31 | МПН - Модуль подключения нагрузки | Болид | шт | 240
1.2.32 | С2000-КПБ 2RS485 Блок контрольно-пусковой | Болид | шт | 1200
1.2.33 | С2000-СП2 исп.03 Блок сигнально-пусковой адресный | Болид | шт | 1200
1.2.34 | С2000-АР1 с ИП 103-5/4 | Болид | шт | 480
1.2.35 | Извещатель пожарный ручной адресный (любой) | Болид | шт | 800
1.2.36 | Извещатель пожарный дымовой оптико-электронный адресно-аналоговый | Болид | шт | 800
1.2.37 | Извещатель пожарный оптико-электронный дымовой адресный | Болид | шт | 800
1.2.38 | Извещатель пожарный тепловой адресный | Болид | шт | 800
1.2.39 | Извещатель пламени ИК адресный (любой) | Болид | шт | 800
1.2.40 | С2000-ИПГ Извещатель пожарный газовый и тепловой максимально-дифференциальный адресно-аналоговый | Болид | шт | 800
1.2.41 | С2000-Спектрон-607-Exd-Н - Извещатель пламени ИК/УФ адресный. Корпус из нержавеющей стали, защита оболочки IP68 | Болид | шт | 800
1.2.42 | С2000-Спектрон-607-Exd-M - Извещатель пламени ИК/УФ адресный. Корпус из оцинкованной стали, защита оболочки IP68 | Болид | шт | 800
1.2.43 | Извещатель пожарный ручной адресный (любой) | Болид | шт | 800
1.2.44 | Извещатель пламени ИК/УФ адресный | Болид | шт | 800
1.2.45 | Извещатель пожарный тепловой максимально-дифференциальный адресный | Болид | шт | 800
1.2.46 | Извещатель пожарный линейный однопозиционный адресно-аналоговый | Болид | шт | 1435
1.2.47 | Устройство дистанционного управления адресное для подачи аварийных сигналов | Болид | шт | 800
1.2.48 | Устройство дистанционного пуска адресное (любое) | Болид | шт | 800
1.2.49 | Устройство дистанционного пуска взрывозащищенное адресное (любое) | Болид | шт | 800
1.2.50 | Извещатель пожарный ручной адресный взрывозащищенный | Болид | шт | 800
1.2.51 | Извещатель пламени ИК адресный. | Болид | шт | 800
1.2.52 | Извещатель пожарный дымовой оптико-электронный линейный | Болид | шт | 800
1.2.53 | Извещатель пожарный дымовой оптико-электронный адресно-аналоговый | Болид | шт | 800
1.2.54 | Извещатель пожарный дымовой оптико-электронный адресно-аналоговый взрывозащищенный | Болид | шт | 800
1.2.55 | Извещатель пожарный тепловой максимально-дифференциальный адресно-аналоговый взрывозащищенный | Болид | шт | 800
1.2.56 | Извещатель пожарный пламени многодиапазонный (3ИК) адресный | Болид | шт | 800
1.2.57 | Извещатель пожарный дымовой | Болид | шт | 800
1.2.58 | Оповещатель светозвуковой адресный | Болид | шт | 800
1.2.59 | МК-2 монтажный комплект для ДИП-34А и С2000-ИП | Болид | шт | 240
1.2.60 | С2000-АПА автономный программатор адресов устройств, подключаемых к приборам С2000-КДЛ или Сигнал-10 | Болид | шт | 600
1.2.61 | Кожух защитный ИП - Кожух для защиты пожарных извещателей от механических повреждений | Болид | шт | 320
1.2.62 | МК-3 монтажный комплект для ДИП-34А, С2000-ИП, ДИП-31 | Болид | шт | 240
1.2.63 | ДИП-Тест Лазерный тестер дымовых датчиков | Болид | шт | 240
1.2.64 | МК-4 Монтажный комплект для ДИП | Болид | шт | 240
1.2.65 | Тест-ДПЛС Тестер изоляторов короткого замыкания | Болид | шт | 240
1.2.66 | РЗТ-101 Решётка защитная термоэлемента извещателей С2000-Спектрон-101-Т-Р (Н) | Болид | шт | 320
1.2.67 | Съемник ДИП Съемник для установки и снятия пожарных извещателей | Болид | шт | 80
1.2.68 | МК-3 вставка | Болид | шт | 80
1.2.69 | Извещатель охранный ультразвуковой Эхо-5 | Болид | шт | 800
1.2.70 | Извещатель охранный вибрационный Вулкан | Болид | шт | 800
1.2.71 | Извещатель охранный пассивный оптико-электронный инфракрасный с объемной зоной обнаружения потолочный "Грация исп.02" | Болид | шт | 800
1.2.72 | Ирбис исп.04 - Извещатель охранный поверхностный звуковой | Болид | шт | 800
1.2.73 | Пульт управления С2000-ПУ | Болид | шт | 1000
1.2.74 | Блок приемно-контрольный охранно-пожарный С2000-4 | Болид | шт | 2080
1.2.75 | Блок приемно-контрольный охранно-пожарный "Сигнал-20П исп.01" | Болид | шт | 2563.325
1.2.76 | Прибор приемно-контрольный охранно-пожарный "Сигнал-20М" | Болид | шт | 2563.325
1.2.77 | Блок приемно-контрольный охранно-пожарный "Сигнал-20П" | Болид | шт | 2563.325
1.2.78 | Блок приемно-контрольный охранно-пожарный "Сигнал-10 2RS485" (два интерфейса RS-485) | Болид | шт | 2563.325
1.2.79 | ДИП-34АВТ Извещатель дымовой автономный | Болид | шт | 800
1.2.80 | Извещатель пожарный ручной электроконтактный "ИПР 513-3М" | Болид | шт | 800
1.2.81 | СОнет - извещатель пожарный газовый и тепловой максимально-дифференциальный | Болид | шт | 800
1.2.82 | СОнет-2 Извещатель угарного газа пороговый | Болид | шт | 800
1.2.83 | ВУОС-31 Выносное устройство оптической сигнализации для ДИП-31 | Болид | шт | 480
1.2.84 | ДИП-31 - Извещатель дымовой пороговый пожарный | Болид | шт | 800
1.2.85 | ИПР 513-3М IP67 Ручной пожарный извещатель с защитой оболочки IP67 | Болид | шт | 800
1.2.86 | УДП 513-3М Устройство дистанционного пуска электроконтактное | Болид | шт | 800
1.2.87 | УДП 513-3М исп.02 Устройство дистанционного пуска электроконтактное | Болид | шт | 800
1.2.88 | УДП 513-3М исп.01 Устройство дистанционного пуска электроконтактное для подачи аварийных сигналов | Болид | шт | 800
1.2.89 | МЕТАНнет Извещатель горючих газов метан/пропан пороговый | Болид | шт | 800
1.2.90 | "АБД Орион Про" - ПО Администратор базы данных Орион Про | Болид | шт | 19210
1.2.91 | ПО Оперативная задача "ОЗ Орион Про" исп.127 | Болид | шт | 19210
1.2.92 | ПО Оперативная задача "ОЗ Орион Про" исп.512 | Болид | шт | 19210
1.2.93 | ПО Оперативная задача "ОЗ Орион Про" исп.4 | Болид | шт | 19210
1.2.94 | ПО Оперативная задача "ОЗ Орион Про" исп.20 | Болид | шт | 19210
1.2.95 | "ГО Орион Про" - ПО Генератор отчетов Орион Про | Болид | шт | 19210
1.2.96 | ПО Центральный сервер Орион Про | Болид | шт | 19210
1.2.97 | ПО Оперативная задача "ОЗ Орион Про" исп.10 | Болид | шт | 19210
1.2.98 | ПО "Монитор Орион Про" | Болид | шт | 19210
1.2.99 | ПО Оперативная задача "ОЗ Орион Про" исп.1024 | Болид | шт | 24000
1.2.100 | "Модуль управления ИСО Орион" исп. 4 | Болид | шт | 19210
1.2.101 | "Модуль управления ИСО Орион" исп. 10 | Болид | шт | 20000
1.2.102 | "Модуль управления ИСО Орион" исп. 20 | Болид | шт | 24000
1.2.103 | "Модуль управления ИСО Орион" исп. 127 | Болид | шт | 27500
1.2.104 | "Модуль управления ИСО Орион" исп. 512 | Болид | шт | 34759.569
1.2.105 | "Модуль интеграции Орион Про" - Предназначен для интеграции стороннего программного обеспечения с АРМ "Орион Про" | Болид | шт | 19210
1.2.106 | "ПО Электронный сейф (Драйвер СК-24)" -Подключение к "Орион Про" электронных сейфов компании "ЭВС" | Болид | шт | 19210
1.2.107 | OPC сервер для АРМ «Орион Про» исп.1000 - ОРС сервер для интеграции с АРМ Орион Про в SCADA системы. Поддержка протокола OPC UA. До 1000 элементов (зон, шлейфов, выходов, считывателей) | Болид | шт | 32115
1.2.108 | OPC сервер для АРМ «Орион Про» исп.20 000 - ОРС сервер для интеграции с АРМ Орион Про в SCADA системы. Поддержка протокола OPC UA. До 20000 элементов (зон, шлейфов, выходов, считывателей) | Болид | шт | 32115
1.2.109 | OPC сервер для АРМ «Орион Про» исп.100 000 - ОРС сервер для интеграции с АРМ Орион Про в SCADA системы. Поддержка протокола OPC UA. До 100 000 элементов (зон, шлейфов, выходов, считывателей) | Болид | шт | 32115
1.2.110 | OPC сервер для АРМ «Орион Про» исп.100 000+ - ОРС сервер для интеграции с АРМ Орион Про в SCADA системы. Поддержка протокола OPC UA. Более 100 000 элементов (зон, шлейфов, выходов, считывателей) | Болид | шт | 32115
1.2.111 | АРМ С3000-50 - Кроссплатформенное ПО и ключ защиты. Прием сообщений от приборов ИСО "Орион" при помощи Web-интерфейса и через мессенжер Telegram. До 50 элементов, до 100 сотрудников | Болид | шт | 17446
1.2.112 | АРМ С3000-100 - Кроссплатформенное ПО и ключ защиты. Прием сообщений от приборов ИСО "Орион" при помощи Web-интерфейса и через мессенжер Telegram. До 100 элементов, до 100 сотрудников | Болид | шт | 24000
1.2.113 | АРМ С3000-200 - Кроссплатформенное ПО и ключ защиты. Прием сообщений от приборов ИСО "Орион" при помощи Web-интерфейса и через мессенжер Telegram. До 200 элементов, до 100 сотрудников | Болид | шт | 29000
1.2.114 | Орион Икс исп.1000 | Болид | шт | 19210
1.2.115 | Орион Икс исп.3000 | Болид | шт | 25500
1.2.116 | Орион Икс исп.12000 | Болид | шт | 35000
1.2.117 | Орион Икс исп.50000 | Болид | шт | 45000
1.2.118 | АРМ С3000-400 - Кроссплатформенное ПО и ключ защиты. Прием сообщений от приборов ИСО "Орион" при помощи Web-интерфейса и через мессенжер Telegram. До 400 элементов, до 100 сотрудников | Болид | шт | 19210
1.2.119 | Батарея для С2000Р-Сирена (2xER34615M-FT PKCELL) | Болид | шт | 320
1.2.120 | С2000Р-БУ Радиобрелок | Болид | шт | 240
1.2.121 | С2000Р-СМК - Охранный магнитоконтактный адресный радиоканальный извещатель. Дополнительная контролируемая цепь. Контроль вскрытия корпуса, отрыва от стены, поднесения внешнего магнита. | Болид | шт | 800
1.2.122 | С2000Р-ИК - Охранный объемный оптико-электронный адресный радиоканальный извещатель, дальность 12 м. | Болид | шт | 800
1.2.123 | С2000Р-ШИК - Охранный поверхностный оптико-электронный адресный радиоканальный извещатель, зона обнаружения 8х5 м. Время работы от основного элемента - 7 лет. Батарея в комплекте. | Болид | шт | 800
1.2.124 | С2000Р-ИК исп.02 - Охранный объемный оптико-электронный адресный радиоканальный извещатель, защита от животных, дальность 12 м. | Болид | шт | 800
1.2.125 | С2000Р-Сдвиг исп.01 - Охранный инерционный адресный радиоканальный извещатель | Болид | шт | 800
1.2.126 | С2000Р-ВТИ - Датчик температуры и влажности адресный радиоканальный. Отображение на ЖКИ дисплее. Работает с С2000Р-АРР32 | Болид | шт | 800
1.2.127 | С2000Р-ДЗ - Датчик затопления адресный радио канальный. Работает с С2000Р-АРР32 | Болид | шт | 800
1.2.128 | С2000Р-Сдвиг - Охранный инерционный и магнитоконтактный адресный радиоканальный извещатель | Болид | шт | 800
1.2.129 | С2000Р-Сдвиг исп.02 - Охранный магнитоконтактный адресный радиоканальный извещатель | Болид | шт | 800
1.2.130 | С2000Р-ВТИ исп.01 - Датчик температуры, влажности и угарного газа СО адресный радиоканальный | Болид | шт | 800
1.2.131 | С2000Р-Пирон-Ш извещатель радиоканальный адресный охранный поверхностный | Болид | шт | 800
1.2.132 | С2000Р-Пирон извещатель радиоканальный адресный охранный | Болид | шт | 800
1.2.133 | С2000Р-СТ исп.01 Извещатель охранный поверхностный звуковой радиоканальный | Болид | шт | 800
1.2.134 | С2000Р-ДЗ исп.01 Датчик затопления адресный радиоканальный | Болид | шт | 800
1.2.135 | С2000Р-Сирена - Оповещатель свето звуковой радиоканальный. Уровень звукового давления 100 дБ на 1 м. | Болид | шт | 800
1.2.136 | Оповещатель световой табличный адресный радиоканальный | Болид | шт | 800
1.2.137 | С2000Р-АСР2 - Счетчик расхода адресный радиоканальный | Болид | шт | 800
1.2.138 | С2000Р-АРР125 Адресный радиорасширитель "С2000Р-АРР125" | Болид | шт | 1000
1.2.139 | Сигнал-GSM-Р Блок радиоканальный объектовый | Болид | шт | 2000
1.2.140 | С2000Р-РМ исп.01 - Релейный радиоканальный модуль | Болид | шт | 2000
1.2.141 | С2000Р-РМ - Релейный радиоканальный модуль | Болид | шт | 2000
1.2.142 | С2000Р-РР Ретранслятор радиоканальный "С2000Р-РР" | Болид | шт | 2000
1.2.143 | С2000Р-Розетка Розеточный модуль радиоканальный | Болид | шт | 1050
1.2.144 | С2000Р-КТ Кнопка тревожная радиоканальная | Болид | шт | 800
1.2.145 | С2000Р-КП Радиоканальный контроллер протечек | Болид | шт | 800
1.2.146 | С2000Р-ДИП Дымовой оптико-электронный радиоканальный пожарный извещатель, адресно-аналоговый | Болид | шт | 800
1.2.147 | Извещатель пожарный радиоканальный адресный ручной С2000Р-ИПР | Болид | шт | 800
1.2.148 | Извещатель тепловой радиоканальный адресно-аналоговый С2000Р-ИП | Болид | шт | 800
1.2.149 | С2000Р-Спектрон-609-Exd-Н - Извещатель пламени ИК/УФ радиоканальный (из нержав) | Болид | шт | 800
1.2.150 | С2000Р-Спектрон-609-Exd-А - Извещатель пламени ИК/УФ радиоканальный (из алюм) | Болид | шт | 800
1.2.151 | С2000Р-Спектрон-609-Exd-М - Извещатель пламени ИК/УФ радиоканальный (из стали) | Болид | шт | 800
1.2.152 | Клавиатура С2000-К | Болид | шт | 916
1.2.153 | Блок индикации С2000-БИ исп.02 | Болид | шт | 1200
1.2.154 | Блок индикации с клавиатурой С2000-БКИ 2RS485 | Болид | шт | 1200
1.2.155 | Блок индикации С2000-БИ 2RS485 | Болид | шт | 1200
1.2.156 | Блок индикации С2000-БИ исп.02 2RS485 | Болид | шт | 1200
1.2.157 | Преобразователь протокола С2000-ПП | Болид | шт | 480
1.2.158 | Преобразователь/повторитель С2000-ПИ | Болид | шт | 480
1.2.159 | Преобразователь С2000-USB | Болид | шт | 480
1.2.160 | С2000-Ethernet - Преобразователь интерфейсов RS-485/RS-232 в Ethernet | Болид | шт | 480
1.2.161 | Преобразователь интерфейсов USB-RS485 | Болид | шт | 480
1.2.162 | Преобразователь интерфейсов USB-RS232 | Болид | шт | 480
1.2.163 | Ethernet-FX-MM Преобразователь Ethernet 10/100 Мбит/с в оптику. Многомодовое волокно до 2 км. Для обмена данными используются два волокна. | Болид | шт | 916
1.2.164 | RS-FX-MM Преобразователь интерфейсов RS232/422/485 в оптику и обратно. Многомодовое волокно до 2 км. Для обмена данными используются два волокна. | Болид | шт | 916
1.2.165 | RS-FX-SM40 Преобразователь интерфейсов RS232/422/485 в оптику и обратно. Одномодовое волокно до 40 км. Для обмена данными используются два волокна. | Болид | шт | 916
1.2.166 | Ethernet-FX-SM40 Преобразователь Ethernet 10/100 Мбит/с в оптику. Одномодовое волокно до 40 км. Для обмена данными используются два волокна. | Болид | шт | 916
1.2.167 | Ethernet-FX-SM40SA Преобразователь Ethernet 10/100 Мбит/с в оптику. Одномодовое волокно до 40 км. Для обмена данными используются одно волокно. | Болид | шт | 916
1.2.168 | Ethernet-FX-SM40SB Преобразователь Ethernet 10/100 Мбит/с в оптику. Одномодовое волокно до 40 км. Для обмена данными используются одно волокно. | Болид | шт | 916
1.2.169 | Ethernet-SW8 Ethernet-коммутатор, 8 портов 10/100 Мбит/с. | Болид | шт | 916
1.2.170 | С2000-WiFi - Преобразователь интерфейса RS-485 в беспроводную компьютерную сеть Wi-Fi. Питание напряжением от 5 до 35 В, ток 200 мА | Болид | шт | 800
1.2.171 | USB-RS - Универсальный преобразователь интерфейсов: USB в RS-485, RS232 | Болид | шт | 800
1.2.172 | RS-Ethernet Преобразователь интерфейсов RS-485/RS-232/RS-422 в Ethernet | Болид | шт | 800
1.2.173 | С2000-РПИ исп.02 Радиоповторитель интерфейсов RS232/RS485 | Болид | шт | 1200
1.2.174 | Устройство оконечное системы передачи извещений по каналам сотовой связи GSM "УО-4С" исп.02 | Болид | шт | 480
1.2.175 | С2000-PGE исп.01 - Устройство оконечное объектовое предназначено для передачи событий с приборов системы «Орион» по сетям GSM и Ethernet | Болид | шт | 1000
1.2.176 | Пульт контроля и управления С2000-КС | Болид | шт | 1000
1.2.177 | Кабель к С2000 для ЭВМ | Болид | шт | 240
1.2.178 | Пульт контроля и управления охранно-пожарный С2000М | Болид | шт | 1200
1.2.179 | С2000-ПКВ - Взрывозащищенное исполнение ПКУ С2000М с возможностью установки до 3 приборов типа С2000-КДЛ, С2000-4, С2000-КПБ | Болид | шт | 1200
1.2.180 | ППО КСПИ "Эгида" - Пультовой прибор СПИ "Эгида". Подключение до 1 тыс. объектов, до 200 тыс. зон. Возможность работы по основному и резервному каналам (GSM, Ethernet, телефон, радиоканал - Альтоника, RS-485, RS-232). Графическое отображение - сенсорный экран 15 дюймов. Возможность работы от встроенных аккумуляторов до 48 час. | Болид | шт | 2563
1.2.181 | Сервер ОПС127 исп.2 - АРМ Орион Про для ОПС - до 10 000 датчиков. Системный блок - корпус MidiTower, клавиатура, мышь. ПО - ОС, Сервер Орион Про, ОЗ исп.127, АБД, ГО | Болид | шт | 19200
1.2.182 | Сервер ОПС127 исп.1 - АРМ Орион Про для ОПС - до 10 000 датчиков. Системный блок - корпус 2U в стойку 19’, клавиатура, мышь. ПО - ОС, Сервер Орион Про, ОЗ исп.127, АБД, ГО | Болид | шт | 19200
1.2.183 | Сервер ОПС512 исп.1 - АРМ Орион Про для ОПС - до 30 000 датчиков. Системный блок - корпус 2U в стойку 19’, клавиатура, мышь. ПО - ОС, Сервер Орион Про, ОЗ исп.512, АБД, ГО | Болид | шт | 21060
1.2.184 | Сервер ОПС1024 исп.2 - АРМ Орион Про для ОПС - до 50 000 датчиков. Системный блок - корпус MidiTower, клавиатура, мышь. ПО - ОС, Сервер Орион Про, ОЗ исп.1024, АБД, ГО | Болид | шт | 26600
1.2.185 | Сервер ОПС1024 исп.1 - АРМ Орион Про для ОПС - до 50 000 датчиков. Системный блок - корпус 2U в стойку 19’, клавиатура, мышь. ПО - ОС, Сервер Орион Про, ОЗ исп.1024, АБД, ГО | Болид | шт | 26600
1.2.186 | Сервер ОПС512 исп.2 - АРМ Орион Про для ОПС - до 30 000 датчиков. Системный блок - корпус MidiTower, клавиатура, мышь. ПО - ОС, Сервер Орион Про, ОЗ исп.512, АБД, ГО | Болид | шт | 21060
1.2.187 | Сервер СКД127 исп.1 - АРМ Орион Про для СКД - до 50 считывателей, до 2000 сотрудников. Системный блок - корпус 2U в стойку 19’, клавиатура, мышь. ПО - ОС, Сервер Орион Про, ОЗ исп.127, АБД, ГО, УРВ | Болид | шт | 13400
1.2.188 | Сервер СКД127 исп.2 - АРМ Орион Про для СКД - до 50 считывателей, до 2000 сотрудников. Системный блок - корпус MidiTower, клавиатура, мышь. ПО - ОС, Сервер Орион Про, ОЗ исп.127, АБД, ГО, УРВ | Болид | шт | 13400
1.2.189 | Сервер СКД512 исп.1 - АРМ Орион Про для СКД - до 150 считывателей, до 6000 сотрудников. Системный блок - корпус 2U в стойку 19’, клавиатура, мышь. ПО - ОС, Сервер Орион Про, ОЗ исп.512, АБД, ГО, УРВ | Болид | шт | 16320
1.2.190 | Сервер СКД512 исп.2 - АРМ Орион Про для СКД - до 150 считывателей, до 6000 сотрудников. Системный блок - MidiTower, клавиатура, мышь. ПО - ОС, Сервер Орион Про, ОЗ исп.512, АБД, ГО, УРВ | Болид | шт | 16320
1.2.191 | Сервер ОПС-СКД127 исп.1 - АРМ Орион Про для ОПС- до 10 000 датчиков и СКД- до 50 считывателей, до 2000 сотрудников. Системный блок - корпус 2U в стойку 19’, клавиатура, мышь. ПО - ОС, Сервер Орион Про, ОЗ исп.127, АБД, ГО, УРВ | Болид | шт | 19200
1.2.192 | Сервер ОПС-СКД127 исп.2 - АРМ Орион Про для ОПС- до 10 000 датчиков и СКД- до 50 считывателей, до 2000 сотрудников. Системный блок - MidiTower, клавиатура, мышь. ПО - ОС, Сервер Орион Про, ОЗ исп.127, АБД, ГО, УРВ | Болид | шт | 19200
1.2.193 | Сервер ОПС-СКД512 исп.1 - АРМ Орион Про для ОПС- до 30 000 датчиков и СКД- до 150 считывателей, до 6000 сотрудников. Системный блок - корпус 2U в стойку 19’, клавиатура, мышь. ПО - ОС, Сервер Орион Про, ОЗ исп.512, АБД, ГО, УРВ | Болид | шт | 21060
1.2.194 | Сервер ОПС-СКД512 исп.2 - АРМ Орион Про для ОПС- до 30 000 датчиков и СКД- до 150 считывателей, до 6000 сотрудников. Системный блок - корпус MidiTower, клавиатура, мышь. ПО - ОС, Сервер Орион Про, ОЗ исп.512, АБД, ГО, УРВ | Болид | шт | 21060
1.2.195 | УРМ-ОРИОН исп.01 - Удаленное рабочее место ОПС, СКУД. Системный блок, клавиатура, мышь. ПО - ОС, (Монитор Орион Про, АБД, ГО, УРВ - по лицензии на сервере) | Болид | шт | 8400
1.2.196 | УРМ-ОРИОН исп.02 Удаленное рабочее место | Болид | шт | 8400
1.2.197 | УРМ-ОРИОН исп.03 Удаленное рабочее место, Моноблок 27" | Болид | шт | 8400
1.2.198 | УРМ-ОРИОН исп.04 Удаленное рабочее место (системный блок- корпус Неттоп) | Болид | шт | 8400
1.2.199 | Мини компьютер (неттоп) с установленным АРМ С3000-50 | Болид | шт | 8400
1.2.200 | Мини компьютер (неттоп) с установленным АРМ С3000-100 | Болид | шт | 8400
1.2.201 | Мини компьютер (неттоп) с установленным АРМ С3000-200 | Болид | шт | 8400
1.2.202 | ОПС1000 исп.01 Сервер | Болид | шт | 19200
1.2.203 | ОПС1000 исп.02 Сервер | Болид | шт | 19200
1.2.204 | ОПС3000 исп.02 Сервер | Болид | шт | 22150
1.2.205 | ОПС3000 исп.01 Сервер | Болид | шт | 22150
1.2.206 | ОПС12000 исп.02 Сервер | Болид | шт | 22150
1.2.207 | ОПС12000 исп.01 Сервер | Болид | шт | 22150
1.2.208 | ОПС50000 исп.01 Сервер | Болид | шт | 23250
1.2.209 | ОПС50000 исп.02 Сервер | Болид | шт | 22150
1.2.210 | Мини компьютер (неттоп) с установленным АРМ С3000-400 | Болид | шт | 9600
1.2.211 | Блок приемно-контрольный и управления автоматическими средствами пожаротушения С2000-АСПТ | Болид | шт | 4004
1.2.212 | Блок пожарный управления "Поток-3Н" | Болид | шт | 4004
1.2.213 | МИП-12 исп.20 (МИП-12-3/П5-Р-RS) Модуль источника питания МИП-12 исп.20 (МИП-12-3/П5-Р-RS) | Болид | шт | 1416
1.2.214 | МИП-24 исп.20 (МИП-24-2/П5-Р-RS) Модуль источника питания МИП-24 исп.20 (МИП-24-2/П5-Р-RS) | Болид | шт | 1416
1.2.215 | Блок контрольно-пусковой (любой) | Болид | шт | 1200
1.2.216 | Реле Контроля Напряжения Фаз двухканальные для ШКП выпускаемых до 10.08.2012 | Болид | шт | 1000
1.2.217 | ШУЗ-RS Блок управления задвижкой | Болид | шт | 3910
1.2.218 | Блок индикации и управления "Поток-БКИ" | Болид | шт | 2563
1.2.219 | Поток-БКИ 2RS485 - Блок индикации и управления насосной станции. Два интерфейса RS-485 | Болид | шт | 3810
1.2.220 | Блок индикации системы пожаротушения С2000-ПТ 2RS485 | Болид | шт | 1200
1.2.221 | ШВР-250 Блок ввода резерва для переключения с током нагрузки до 500 А | Болид | шт | 2600
1.2.222 | ШВР-110 Блок ввода резерва для переключения с током нагрузки до 250 А | Болид | шт | 2600
1.2.223 | ШВР-30 Блок ввода резерва для переключения с током нагрузки до 80 А | Болид | шт | 2600
1.2.224 | Рупор-АР-МВ Аналоговый расширитель для удаленного подключения микрофона | Болид | шт | 1200
1.2.225 | Рупор-АР-МР Модуль расширения для преобразования сигнала от "Рупор-АР-МР" , формирования ауди сигнала и сигнала управления для подключения блоков речевого оповещения | Болид | шт | 1000
1.2.226 | Рупор-300-МК - Адресный модуль контроля линии, питание от линии оповещения от блока Рупор-300 | Болид | шт | 1000
1.2.227 | Рупор-300 - Блок речевого оповещения для трансляции записанных или внешних речевых сообщений | Болид | шт | 2400
1.2.228 | Рупор-ДБ исп.02 Диспетчерский блок | Болид | шт | 1000
1.2.229 | Рупор-ДА исп.02 Абонентская вызывная панель | Болид | шт | 1000
1.2.230 | Рупор-ДК исп.02 Коммутационный блок | Болид | шт | 1200
1.2.231 | Рупор исп.03 2RS485 - Блок речевого оповещения (два интерфейса RS-485) | Болид | шт | 1200
1.2.232 | Рупор исп.02 2RS485 - Блок речевого оповещения (два интерфейса RS-485) | Болид | шт | 1200
1.2.233 | Рупор-БР 2RS485 - Блок расширения (два интерфейса RS-485) | Болид | шт | 1200
1.2.234 | Микрофонная консоль-20 Микрофонная консоль с 20 зонами речевой трансляции | Болид | шт | 916
1.2.235 | Оповещатель пожарный речевой настенный, потолочный (высота установки менее 3м) | Болид | шт | 800
1.2.236 | Оповещатель пожарный речевой настенный, потолочный (высота установки более 3м) | Болид | шт | 800
1.2.237 | С2000-СП4/24 - Адресный блок для управления приводом (дымоудаления и т.п.) с рабочим напряжением 24 В. | Болид | шт | 1600
1.2.238 | С2000-СП4/220 - Адресный блок для управления приводом (дымоудаления и т.п.) с рабочим напряжением 220 В. | Болид | шт | 1600
1.2.239 | С2000-СП4/24 исп.01 Блок сигнально-пусковой | Болид | шт | 1600
1.2.240 | С2000-СП4/220 исп.01 Блок сигнально-пусковой | Болид | шт | 1600
1.2.241 | С2000-ПКР Привод клапана реверсивный адресный | Болид | шт | 1985
1.2.242 | С2000-СП4/220 исп.02 Блок сигнально-пусковой | Болид | шт | 1600
1.2.243 | Контроллер доступа С2000-2 | Болид | шт | 1200
1.2.244 | Устройство коммутационное УК ВК (любое) | Болид | шт | 800
1.2.245 | Аккумулятор 12 В, любой | Болид | шт | 916
1.2.246 | Аккумуляторный контейнер любой | Болид | шт | 916
1.2.247 | Резервированный источник питания РИП-12 (любой) | Болид | шт | 1800
1.2.248 | Резервированный источник питания РИП-24 (любой) | Болид | шт | 1800
1.2.249 | Модуль источника питания МИП-12 исп.02 (МИП-12-1/ПЗ), 12В, 1,5А. | Болид | шт | 1800
1.2.250 | Резервированный источник питания РИП-48 (любой) | Болид | шт | 1800
1.2.251 | Бокс питания Бокс-12 исп.0 (Бокс-12/34М5) | Болид | шт | 1800
1.2.252 | Бокс питания Бокс-12 исп.01 (Бокс-12/34М5-Р) | Болид | шт | 1800
1.2.253 | Модуль преобразователя | Болид | шт | 916
1.2.254 | Бокс питания Бокс-24 исп.01 (Бокс-24/17М5-Р) | Болид | шт | 1800
1.2.255 | Модуль контроля состояния резервированных источников питания "МКС РИП" | Болид | шт | 916
1.2.256 | Бокс питания Бокс-24 исп.0 (Бокс-24/17М5) | Болид | шт | 1800
1.2.257 | Блок защиты линии БЗЛ | Болид | шт | 1000
1.2.258 | Блок защиты линии БЗЛ исп.01 | Болид | шт | 1000
1.2.259 | Блок защитный сетевой БЗС | Болид | шт | 1000
1.2.260 | Блок защитный коммутационный "БЗК исп.01" | Болид | шт | 1000
1.2.261 | Блок защитный коммутационный "БЗК исп.02" | Болид | шт | 1000
1.2.262 | Блок защитный сетевой интеллектуальный БЗС исп.01 | Болид | шт | 1000
1.2.263 | БЗК исп.03 Блок защитный коммутационный | Болид | шт | 1000
1.2.264 | МК-1 ШПС - Монтажный комплект для крепления дополнительного оборудования на двери ШПС-12, ШПС-24 | Болид | шт | 240
1.2.265 | Шкаф для установки приборов системы "Орион" (любой) | Болид | шт | 2600
1.2.266 | Блок коммутации для установки в шкафы, боксы. | Болид | шт | 1000
1.2.267 | Шкаф с резервированным источником питания для монтажа средств пожарной автоматики | Болид | шт | 2600
1.2.268 | ШКУ-01 Шкаф коммутационный уличный | Болид | шт | 2600
1.2.269 | UPS-1000 - Источник бесперебойного питания с вых.напряжением 220 В и мощностью 1000 ВА. 2 шт встроенные АКБ "Болид АБ1209С". Возможность установки автономно или в стойку 19" | Болид | шт | 1200
1.2.270 | UPS-3001 Источник бесперебойного питания | Болид | шт | 1200
1.2.271 | SNMP iDA-ST200P - Встраиваемый в UPS-1000, UPS-3001 модуль для мониторинга и управления через Ethernet | Болид | шт | 916
1.2.272 | Рельсы для ИБП | Болид | шт | 240
1.2.273 | UPS-1001 Источник бесперебойного питания Bolid UPS-1001 | Болид | шт | 1200
1.2.274 | МК10-2-П Промежуточный монтажный комплект (подключение термокабеля, два ввода) | Болид | шт | 560
1.2.275 | МК10-2 Вводный монтажный комплект (подключение Сигнала и термокабеля) | Болид | шт | 560
1.2.276 | МК10-1 Оконечный монтажный комплект (контроль работы и диагностика термокабеля) | Болид | шт | 560
1.2.277 | Чувствительный элемент (термокабель) извещателя пожарного | Болид | шт | 60
1.2.278 | С2000М исп.02 Пульт контроля и управления охранно-пожарный | Болид | шт | 2563
1.2.279 | Извещатель пожарный ручной взрывозащищённый адресный (любой) | Рубеж | шт | 800
1.2.280 | Модуль сопряжения "R3-МС" | Рубеж | шт | 1900
1.2.281 | Модуль сопряжения преобразователь интерфейса "R3-МС-Е" | Рубеж | шт | 1900
1.2.282 | Блок индикации и управления "R3-Рубеж-БИУ" | Рубеж | шт | 2563
1.2.283 | Контроллер адресных устройств "R3-Рубеж-КАУ2" | Рубеж | шт | 2000
1.2.284 | Пульт дистанционного управления "R3-Рубеж-ПДУ" | Рубеж | шт | 2000
1.2.285 | Пульт дистанционного управления системы пожаротушения "R3-Рубеж-ПДУ-ПТ" | Рубеж | шт | 2000
1.2.286 | Адресный конвертер протоколов АКП-1-R3 | Рубеж | шт | 1435
1.2.287 | МЕТКА АДРЕСНАЯ | Рубеж | шт | 1000
1.2.288 | Устройство дистанционного пуска взрывозащищенное адресное (любое) | Рубеж | шт | 800
1.2.289 | Источник вторичного электропитания резервированный адресный ИВЭПР (любой) | Рубеж | шт | 1800
1.2.290 | Изолятор шлейфа | Рубеж | шт | 600
1.2.291 | Модуль интерфейсный ИМ-1-R3 | Рубеж | шт | 1000
1.2.292 | Инженерный пакет "FireSec-Pro" R3 | Рубеж | шт | 600
1.2.293 | Извещатель охранный магнитоуправляемый адресный | Рубеж | шт | 800
1.2.294 | Извещатель охранный оптико-электронный адресный | Рубеж | шт | 800
1.2.295 | Извещатель охранный поверхностный звуковой адресный | Рубеж | шт | 800
1.2.296 | Извещатель охранный объемный оптико-электронный пассивный адресный | Рубеж | шт | 800
1.2.297 | Извещатель тепловой точечный максимально-дифференциальный (любой) | Рубеж | шт | 800
1.2.298 | Извещатель пожарный дымовой оптико-электронный точечный взрывозащищённый адресный (любой) | Рубеж | шт | 800
1.2.299 | Извещатель пожарный дымовой оптико-электронный адресно-аналоговый (любой) | Рубеж | шт | 800
1.2.300 | Извещатель пожарный комбинированный дымовой оптико-электронный тепловой максимально-дифференциальный адресно-аналоговый | Рубеж | шт | 800
1.2.301 | Извещатель пожарный дымовой линейный ИПДЛ (любой) | Рубеж | шт | 800
1.2.302 | Извещатель пожарный ручной электроконтактный адресный | Рубеж | шт | 800
1.2.303 | Извещатель пожарный ручной электроконтактный адресный с встроенным изолятором короткого замыкания | Рубеж | шт | 800
1.2.304 | Коробка коммутационная взрывозащищенная (любая) | Рубеж | шт | 475
1.2.305 | КМЧ для крепления на металлическую поверхность ПАСН.305651.017 | Рубеж | шт | 390
1.2.306 | Конвертер радиоканальный КРК-30-АЛС-R3 | Рубеж | шт | 916
1.2.307 | Конвертер радиоканальный КРК-4-БС-R3 | Рубеж | шт | 916
1.2.308 | Кронштейн ИО-ИК ПАСН.425911.001 | Рубеж | шт | 480
1.2.309 | Крышка ИПР | Рубеж | шт | 240
1.2.310 | Крышка клеммная АС | Рубеж | шт | 240
1.2.311 | Крышка УДП | Рубеж | шт | 240
1.2.312 | Кнопка тревожная "КТ-R3" | Рубеж | шт | 480
1.2.313 | Модуль автоматики дымоудаления МДУ-1-R3 | Рубеж | шт | 1200
1.2.314 | Модуль автоматики дымоудаления МДУ-1С-R3 | Рубеж | шт | 1200
1.2.315 | Модуль контроля доступа МКД-2-R3 | Рубеж | шт | 1000
1.2.316 | Модуль автоматики пожаротушения МПТ-1-R3 | Рубеж | шт | 1000
1.2.317 | Модуль автоматики пожаротушения со встроенным изолятором короткого замыкания МПТ-1-ИКЗ-R3 | Рубеж | шт | 1200
1.2.318 | Модуль речевого оповещения МРО-2М-R3 | Рубеж | шт | 1200
1.2.319 | Модуль сопряжения | Рубеж | шт | 1000
1.2.320 | Модуль связи МС-ТЛ | Рубеж | шт | 1000
1.2.321 | Оповещатель охранно-пожарный световой адресный, свето-звуковой (любой) | Рубеж | шт | 800
1.2.322 | Прибор приёмно-контрольный и управления охранно-пожарный адресный ППКОПУ 011249-2-1 "Рубеж-2ОП" прот.R3 | Рубеж | шт | 4004
1.2.323 | Прибор приемно-контрольный и управления охранно-пожарный ППКОПУ "R3-Рубеж-2ОП" | Рубеж | шт | 4004
1.2.324 | Пульт управления охранными зонами ПУОЗ-R3 | Рубеж | шт | 2000
1.2.325 | Модуль релейный | Рубеж | шт | 600
1.2.326 | Блок индикации "Рубеж-БИ" | Рубеж | шт | 2000
1.2.327 | Блок индикации и управления "Рубеж-БИУ" | Рубеж | шт | 2600
1.2.328 | Извещатель пожарный пламени адресно-аналоговый | Рубеж | шт | 800
1.2.329 | Устройство дистанционного пуска электроконтактное УДП (любое) | Рубеж | шт | 800
1.2.330 | УПН Устройство подключения нагрузки | Рубеж | шт | 240
1.2.331 | Центральный прибор индикации и управления ЦПИУ | Рубеж | шт | 6000
1.2.332 | Шкаф управления задвижкой (любой) | Рубеж | шт | 2400
1.2.333 | Шкаф управления насосом или вентилятором (любой) | Рубеж | шт | 2400
1.2.334 | Шкаф управления резервным питанием (любой) | Рубеж | шт | 2400
1.2.335 | Элемент дистанционного управления ЭДУ-ПТ | Рубеж | шт | 800
1.2.336 | Sonar CABLE KIT 09U - Комплект межблочныx соединительныx кабелей для стоек до 9U | Рубеж | шт | 480
1.2.337 | Sonar RBV-024 (v2) - Вентилятор на заднюю панель шкафов RRM и STAND | Рубеж | шт | 916
1.2.338 | Sonar RD-8 (pwc) - Блок розеток 1U, 8 розеток, 16A, Максимальная мощность потребления 3,5 кВт. Шнур с штекером POWERCON для подключения к RDIP | Рубеж | шт | 916
1.2.339 | Sonar RD-8 (вилка) - Блок розеток 1U, 8 розеток, 16A, Максимальная мощность потребления 3,5 кВт. Шнур с вилкой SCHUKO | Рубеж | шт | 916
1.2.340 | Sonar RD-EX - переходной блок силовых разъемов POWERCON-SСHUKO для RDIP. | Рубеж | шт | 916
1.2.341 | Sonar RDIP-50A - Силовой блок распределения питания по стойке оповещения, максимальный ток 50А. | Рубеж | шт | 2250
1.2.342 | Sonar RLR-02423 - Переключатель режимов автоматический (c креплением в 19-дюймов стойку, упр. DC 24В, 2х3 контакты) | Рубеж | шт | 2250
1.2.343 | Sonar RLR-22023 - Реле промежуточное c креплением в 19" стойку | Рубеж | шт | 2250
1.2.344 | Sonar RPC-024125 - Источник питание (выходное напряжение 24 В. 1,25А, c креплением в 19-дюймов стойку.) | Рубеж | шт | 916
1.2.345 | Sonar RPD-265 - Поддон для 2 шт АКБ-12-65 (Используется в Sonar Rack и Sonar Stand) | Рубеж | шт | 600
1.2.346 | Sonar RPS-2100 - Полка усиленная для АКБ-12-100 | Рубеж | шт | 600
1.2.347 | Sonar SAB-1112-EX - Блок вентиляторов | Рубеж | шт | 600
1.2.348 | Sonar SAB-1112-SE - блок управления вентилятором на заднюю панель, 24В, 2вых до 5А | Рубеж | шт | 916
1.2.349 | Sonar SBB-2425 - Блок АКБ 24В. Заменяемые АКБ 12 В, 5 Ач, количество элементов в корпусе - 10 шт. | Рубеж | шт | 916
1.2.350 | Sonar SBB-2450 - Блок АКБ 24В. Заменяемые АКБ 12 В, 5 Ач, количество элементов в корпусе - 18 шт. | Рубеж | шт | 916
1.2.351 | Sonar SBC-3250 - Зарядное устройство Защита АКБ от скачков тока и напряжения, автоматический заряд и разряд, защита от несоблюдения полярности, ток заряда до 0.35 А, отключение заряда АКБ +27.3 В,выходы питания 24 В ОТКЛ и НЕОТКЛ, потребляемая мощность 165 Вт, 220 В (AC), 1 U, 483*44*210 мм, 5 кг | Рубеж | шт | 1803
1.2.352 | Sonar SBP с предустановленными изоляторами шлейфа ИЗ-1-R3 (стоечный) в составе: SBP-002,ИЗ-1-R3 (2шт.), шлейф | Рубеж | шт | 600
1.2.353 | Sonar SBP-001 - Фальшпанель в шкаф 19" 1U | Рубеж | шт | 320
1.2.354 | Sonar SBP-003 - Фальшпанель в шкаф 19" 3U | Рубеж | шт | 320
1.2.355 | Оповещатель пожарный речевой Sonar (любой) | Рубеж | шт | 800
1.2.356 | Контроллер системы обратной связи. | Рубеж | шт | 1000
1.2.357 | Пульт микрофонный Sonar SFB-UP | Рубеж | шт | 1200
1.2.358 | Вызывная панель | Рубеж | шт | 1000
1.2.359 | Фильтр оконечный для трансляционной линии при контроле линии переменным током | Рубеж | шт | 240
1.2.360 | Микрофон внешний Sonar | Рубеж | шт | 916
1.2.361 | Усилитель линейный Sonar | Рубеж | шт | 1000
1.2.362 | Прибор управления оповещением пожарный Sonar SMPM-100: мощность 100 Вт, 4 зоны/4 линии оповещения, прием сигнала от ОПС по СК/АЛС, установка на стену | Рубеж | шт | 2400
1.2.363 | Sonar SMPR-MP3FM - встраиваемый модуль с FM-тюнером и MP3 плеером, для SD-card и USB-Flash, пульт ДУ в комплекте. | Рубеж | шт | 1000
1.2.364 | Пульт управления на 4 направления Sonar SMRM-4 | Рубеж | шт | 2000
1.2.365 | Sonar SNA-800 - Коммутатор на 8 портов | Рубеж | шт | 1200
1.2.366 | Sonar SNA-8502 - Мастер станция | Рубеж | шт | 1200
1.2.367 | Sonar SNA-8521G -Распределитель для работы в составе IP-системы обратной связи SONAR в качестве устройства ветвления и подпитки, для реализации функции экстренной связи с диспетчером | Рубеж | шт | 1200
1.2.368 | Sonar SNCA-8002 - Конвертер DAP-IP для объединения приборов Sonar SPM, пультов Sonar SRM и панелей расширения Sonar SRX в сеть Ethernet | Рубеж | шт | 1200
1.2.369 | Оповещатель пожарный речевой Sonar прожекторного типа Sonar SNS-10 <100В, мощность 10/5Вт, 150Hz -18kНz, чувствительность 91±3дБ, уровень звукового давления 101 дБ, 138*205мм, 1.6кг, ABS-пластик, провод с гермовводом 30 см, белый> | Рубеж | шт | 800
1.2.370 | Оповещатель пожарный речевой Sonar прожекторного типа Sonar SNS-20 <двунаправленный, 100 В, мощность 20/10 Вт, 140 Hz -20 kНz, чувствительность 88±3 дБ, звуковое давление 101±3дБ, Ø138x205, 1.6кг, ABS-пластик, провод с гермовводом 30 см,белый> | Рубеж | шт | 800
1.2.371 | Sonar SNSO-7208 (исп.M) - Оптический коммутатор с трансиверами SFP200 | Рубеж | шт | 1000
1.2.372 | Sonar SPC-20B - Коннектор powerCON (in) | Рубеж | шт | 916
1.2.373 | Sonar SPC-20G - Коннектор powerCON (out) | Рубеж | шт | 916
1.2.374 | Sonar SPC-220 - Комплект из двух наконечников powerCON (in-out) с винтовыми зажимами, для изготовления силового кабеля нужной длины самостоятельно | Рубеж | шт | 240
1.2.375 | Прибор управления оповещением пожарный Sonar SPM. 1 зона/2 линии оповещения | Рубеж | шт | 2563
1.2.376 | Прибор управления оповещением пожарный Sonar SPM. 10 зон/10 линий оповещения | Рубеж | шт | 2563
1.2.377 | Прибор управления оповещением пожарный Sonar SPM. 20 зон/20 линий оповещения | Рубеж | шт | 2563
1.2.378 | Sonar SPM-Box - бокс под 2 АКБ 12В 40Ач | Рубеж | шт | 1800
1.2.379 | Sonar SPM-Cover - кожух для моноблоков серии SPM настенного исполнения | Рубеж | шт | 916
1.2.380 | Sonar SPM-Cover с предустановленными изоляторами шлейфа ИЗ-1-R3 (настенный) в составе: Sonar SPM-Cover, ИЗ-1-R3 (2шт.), шлейф | Рубеж | шт | 916
1.2.381 | S Блок преобразования команд, получаемых по протоколу RS-485_SONAR в 20 дискретных "сухих" контактов. | Рубеж | шт | 916
1.2.382 | Пульт микрофонный Sonar SRM. | Рубеж | шт | 1200
1.2.383 | Панель расширения для пультов микрофонных Sonar SRM. Sonar SRX-8040: 40 зон, подключение к конвертеру SNCA-8002 по интерфейсу DAP | Рубеж | шт | 1000
1.2.384 | Оповещатель пожарный речевой Sonar настенный (любой) | Рубеж | шт | 800
1.2.385 | Контроллер радиоканальных устройств | Аргус | шт | 1200
1.2.386 | Модуль трансивера | Аргус | шт | 916
1.2.387 | Контроллер радиоканальных устройств Панель-2-ПРО (S3) | Аргус | шт | 1800
1.2.388 | Контроллер радиоканальных устройств Панель-2-ПРО (S3) исп.Л | Аргус | шт | 1800
1.2.389 | Панель-3-ПРО | Аргус | шт | 1800
1.2.390 | Модуль выходов МР6 (S3) исп.Л | Аргус | шт | 480
1.2.391 | Модуль шлейфов сигнализации МШС4/2 (S3) исп.Л | Аргус | шт | 916
1.2.392 | Модуль межпанельной коммуникации ММПИ (S3) исп.Л | Аргус | шт | 916
1.2.393 | Прибор приёмно-контрольный и управления пожарный Панель-ПТ исп.Л | Аргус | шт | 3550
1.2.394 | Блок исполнительный Пуск-8 исп.Л | Аргус | шт | 1600
1.2.395 | Блок электронно-вычислительный | Аргус | шт | 916
1.2.396 | Ретрансляторы | Аргус | шт | 1200
1.2.397 | Контроллер радиоканальных устройств | Аргус | шт | 1200
1.2.398 | Блок исполнительный радиоканальный | Аргус | шт | 1200
1.2.399 | Оповещатель пожарный световой радиоканальный | Аргус | шт | 800
1.2.400 | Беспроводные пожарные извещатели и входные модули | Аргус | шт | 800
1.2.401 | Извещатель пожарный радиоканальный дымовой | Аргус | шт | 800
1.2.402 | Извещатель пожарный дымовой радиоканальный взрывозащищенный | Аргус | шт | 800
1.2.403 | Извещатель пожарный радиоканальный тепловой | Аргус | шт | 800
1.2.404 | Извещатель пожарный ручной адресный радиоканальный | Аргус | шт | 800
1.2.405 | Извещатель пожарный дымовой оптико-электронный линейный радиоканальный | Аргус | шт | 800
1.2.406 | Модуль входной магнитоконтактный радиоканальный | Аргус | шт | 800
1.2.407 | Извещатель пожарный пламени инфракрасный радиоканальный | Аргус | шт | 800
1.2.408 | Оповещатель звуковой радиоканальный | Аргус | шт | 800
1.2.409 | Оповещатель пожарный речевой радиоканальный "Орфей-ПРО" | Аргус | шт | 800
1.2.410 | Оповещатель пожарный речевой радиоканальный "Орфей-ПРО" исп.Л | Аргус | шт | 800
1.2.411 | Контроллер радиоканальных устройств и блок управления оповещением Орфей-РР-ПРО | Аргус | шт | 1200
1.2.412 | Контроллер радиоканальных устройств и блок управления оповещением Орфей-РР-ПРО исп.Л | Аргус | шт | 1200
1.2.413 | Оповещатель пожарный световой радиоканальный "Табло-ПРО" | Аргус | шт | 800
1.2.414 | Оповещатель пожарный световой радиоканальный "Табло-ПРО" исп.Л | Аргус | шт | 800
1.2.415 | Устройство персонального оповещения и вызова Браслет-ПРО | Аргус | шт | 320
1.2.416 | Беспроводные устройства пожарной автоматики | Аргус | шт | 916
1.2.417 | Устройство дистанционного пуска адресное радиоканальное | Аргус | шт | 800
1.2.418 | Блок исполнительный радиоканальный | Аргус | шт | 1600
1.2.419 | Шкаф управления вентилятором, электрокалорифером (любой) | Аргус | шт | 2520
1.2.420 | Шкаф управления двумя пожарными насосами (любой) | Аргус | шт | 2520
1.2.421 | Шкаф управления вентилятором и электрокалорифером (любой) | Аргус | шт | 2520
1.2.422 | Шкаф управления двумя пожарными насосами ШУПН-ПРО (11/400) | Аргус | шт | 2520
1.2.423 | Шкаф управления двумя пожарными насосами ШУПН-ПРО (11/400) исп.Л | Аргус | шт | 2520
1.2.424 | Шкаф управления задвижкой ШУЗ-ПРО (0,55/230) | Аргус | шт | 2520
1.2.425 | Шкаф управления задвижкой ШУЗ-ПРО (0,55/230) исп.Л | Аргус | шт | 2520
1.2.426 | Шкаф управления задвижкой ШУЗ-ПРО (1,5/400) | Аргус | шт | 2520
1.2.427 | Шкаф управления задвижкой ШУЗ-ПРО (1,5/400) исп.Л | Аргус | шт | 2520
1.2.428 | Беспроводные охранные извещатели | Аргус | шт | 800
1.2.429 | Извещатель охранный оптико-электронный радиоканальный | Аргус | шт | 800
1.2.430 | Извещатель охранный поверхностный оптико-электронный радиоканальный | Аргус | шт | 800
1.2.431 | Извещатель охранный точечный инерционные радиоканальные | Аргус | шт | 800
1.2.432 | Извещатель универсальный радиоканальный магнитоконтактный | Аргус | шт | 800
1.2.433 | Радиобрелок управления Брелок-ПРО | Аргус | шт | 320
1.2.434 | Радиобрелок управления Брелок-ПРО исп. Л | Аргус | шт | 320
1.2.435 | Извещатель технологический контроля протечки воды радиоканальный Вода-ПРО | Аргус | шт | 800
1.2.436 | Извещатель технологический контроля протечки воды радиоканальный Вода-ПРО исп.Л | Аргус | шт | 800
1.2.437 | Комплект Вода-ПРО | Аргус | шт | 4050
1.2.438 | Комплект Вода-ПРО исп.Л | Аргус | шт | 4050
1.2.439 | Комплект Градус-ПРО | Аргус | шт | 4050
1.2.440 | Комплект Градус-ПРО исп.Л | Аргус | шт | 4050
1.2.441 | Оповещатель пожарный световой радиоканальный Табло-РР-ПРО исп.2 | Аргус | шт | 800
1.2.442 | Оповещатель пожарный световой радиоканальный Табло-РР-ПРО исп.2Л | Аргус | шт | 800
1.2.443 | Беспроводные пожарные извещатели и оповещатеои серии DECO LINE | Аргус | шт | 800
1.2.444 | Извещатель пожарный радиоканальный дымовой "Аврора-Д-ПРО" исп.2 | Аргус | шт | 800
1.2.445 | Извещатель пожарный радиоканальный дымовой "Аврора-Д-ПРО" исп.2Л | Аргус | шт | 800
1.2.446 | Оповещатель пожарный световой радиоканальный Табло-ПРО исп.2 | Аргус | шт | 800
1.2.447 | Оповещатель пожарный световой радиоканальный Табло-ПРО исп.2Л | Аргус | шт | 800
1.2.448 | Контроллер радиоканальных устройств РР-ПРО (с акк.) (чёрный RAL 9005) | Аргус | шт | 1000
1.2.449 | Контроллер радиоканальных устройств РР-ПРО с акк. исп.Л (чёрный RAL 9005) | Аргус | шт | 1000
1.2.450 | Оповещатель пожарный световой радиоканальный "Табло-РР-ПРО" исп.Л (чёрный RAL 9005) | Аргус | шт | 677
1.2.451 | Оповещатель пожарный световой радиоканальный "Табло-РР-ПРО" (чёрный RAL 9005) | Аргус | шт | 677
1.2.452 | Контроллер радиоканальных устройств РР-ПРО (с акк.) (серый RAL 7035) | Аргус | шт | 1200
1.2.453 | Контроллер радиоканальных устройств РР-ПРО с акк. исп.Л (серый RAL 7035) | Аргус | шт | 1200
1.2.454 | Беспроводные пожарные извещатели и входные модули серии Deco line | Аргус | шт | 800
1.2.455 | Извещатель пожарный радиоканальный дымовой (любой) | Аргус | шт | 800
1.2.456 | Модуль входной магнитоконтактный радиоканальный МВ1-ПРО (бежевый RAL 1015) | Аргус | шт | 800
1.2.457 | Модуль входной магнитоконтактный радиоканальный МВ1-ПРО исп.Л (бежевый RAL 1015) | Аргус | шт | 800
1.2.458 | Модуль входной магнитоконтактный радиоканальный МВ1-ПРО (серый RAL 7035) | Аргус | шт | 800
1.2.459 | Модуль входной магнитоконтактный радиоканальный МВ1-ПРО исп.Л (серый RAL 7035) | Аргус | шт | 800
1.2.460 | Извещатель пожарный дымовой оптико-электронный линейный радиоканальный ИП 212-119/2 Амур-ПРО (серый RAL 7035) | Аргус | шт | 800
1.2.461 | Извещатель пожарный дымовой оптико-электронный линейный радиоканальный ИП 212-119/2 Амур-ПРО исп.Л (серый RAL 7035) | Аргус | шт | 800
1.2.462 | Оповещатель пожарный речевой радиоканальный "Орфей-ПРО" (бежевый RAL 1015) | Аргус | шт | 800
1.2.463 | Оповещатель пожарный речевой радиоканальный "Орфей-ПРО" (чёрный RAL 9005) | Аргус | шт | 800
1.2.464 | Оповещатель пожарный речевой радиоканальный "Орфей-ПРО" исп. Л (чёрный RAL 9005) | Аргус | шт | 800
1.2.465 | Оповещатель пожарный световой радиоканальный "Табло-ПРО" (чёрный RAL 9005) | Аргус | шт | 800
1.2.466 | Оповещатель пожарный световой радиоканальный "Табло-ПРО" исп.Л (чёрный RAL 9005) | Аргус | шт | 800
1.2.467 | Оповещатель пожарный речевой радиоканальный "Орфей-ПРО" (серый RAL 7035) | Аргус | шт | 800
1.2.468 | Блок исполнительный радиоканальный "ИБ1-ПРО" (чёрный RAL 9005) | Аргус | шт | 1200
1.2.469 | Блок исполнительный радиоканальный "ИБ1-ПРО" исп.Л (чёрный RAL 9005) | Аргус | шт | 1200
1.2.470 | Блок исполнительный радиоканальный "Клапан-ПРО 220" (чёрный RAL 9005) | Аргус | шт | 1200
1.2.471 | Блок исполнительный радиоканальный "Клапан-ПРО 220" исп.Л (чёрный RAL 9005) | Аргус | шт | 1200
1.2.472 | Блок исполнительный радиоканальный "Клапан-ПРО 24" (чёрный RAL 9005) | Аргус | шт | 1200
1.2.473 | Блок исполнительный радиоканальный "Клапан-ПРО 24" исп.Л (чёрный RAL 9005) | Аргус | шт | 1200
1.2.474 | Блок исполнительный радиоканальный "ИБ1-ПРО" (серый RAL 7035) | Аргус | шт | 1200
1.2.475 | Блок исполнительный радиоканальный "ИБ1-ПРО" исп.Л (серый RAL 7035) | Аргус | шт | 1200
1.2.476 | Блок исполнительный радиоканальный "Клапан-ПРО 220" (серый RAL 7035) | Аргус | шт | 1200
1.2.477 | Блок исполнительный радиоканальный "Клапан-ПРО 220" исп.Л (серый RAL 7035) | Аргус | шт | 1200
1.2.478 | Блок исполнительный радиоканальный "Клапан-ПРО 24" (серый RAL 7035) | Аргус | шт | 1200
1.2.479 | Блок исполнительный радиоканальный "Клапан-ПРО 24" исп.Л (серый RAL 7035) | Аргус | шт | 1200
1.2.480 | Извещатель охранный поверхностный звуковой радиоканальный ИО 32910-3/1 АРФА-ПРО (бежевый RAL 1015) | Аргус | шт | 800
1.2.481 | Извещатель охранный поверхностный звуковой радиоканальный | Аргус | шт | 800
1.2.482 | Электронный ключ "АРМ Стрелец-Интеграл" исполнение 1 | Аргус | шт | 240
1.2.483 | Электронный ключ "АРМ Стрелец-Интеграл" исполнение 1Л | Аргус | шт | 240
1.2.484 | Электронный ключ "АРМ Стрелец-Интеграл" исполнение 2 | Аргус | шт | 240
1.2.485 | Электронный ключ "АРМ Стрелец-Интеграл" исполнение 2Л | Аргус | шт | 240
1.2.486 | Электронный ключ "АРМ Стрелец-Интеграл" исполнение 6Л | Аргус | шт | 240
1.2.487 | ПО СПИ "Курьер" 1000 объектов | Аргус | шт | 320
1.2.488 | Блок индикации БИ100-И | Аргус | шт | 1200
1.2.489 | Блок индикации БИ100-И исп.Л | Аргус | шт | 1200
1.2.490 | ИСБ "Стрелец Интеграл" - БУ32-И (S3) | Аргус | шт | 1800
1.2.491 | ИСБ "Стрелец Интеграл" - БУ32-И (S3) исп.Л | Аргус | шт | 1800
1.2.492 | ИСБ "Стрелец Интеграл" - БУПА-И (S3) | Аргус | шт | 1800
1.2.493 | ИСБ "Стрелец Интеграл" - БУПА-И (S3) исп.Л | Аргус | шт | 1800
1.2.494 | Блок преобразования интерфейсов БПИ-RS-И (S3) | Аргус | шт | 1200
1.2.495 | Блок преобразования интерфейсов БПИ-RS-И (S3) исп.Л | Аргус | шт | 1200
1.2.496 | Устройство сопряжения УС-И (S3) | Аргус | шт | 1000
1.2.497 | Устройство сопряжения УС-И (S3) исп.Л | Аргус | шт | 1000
1.2.498 | Пульт управления сегментом ПС-И (S3) | Аргус | шт | 1200
1.2.499 | Пульт управления сегментом ПС-И (S3) исп.Л | Аргус | шт | 1200
1.2.500 | Блоки питания, элементы питания, зарядные устройства | Аргус | шт | 1800
1.2.501 | Блок питания БП-12/2А (без аккум.) | Аргус | шт | 1800
1.2.502 | Блок питания БП-12/2А (без аккум.) исп.Л | Аргус | шт | 1800
1.2.503 | Блок питания БП-12/0,5 (с акк.) | Аргус | шт | 1800
1.2.504 | Блок питания БП-12/0,5 (с акк.) исп.Л | Аргус | шт | 1800
1.2.505 | Блок питания БП-24/2,5 | Аргус | шт | 1800
1.2.506 | Блок питания БП-24/2,5 исп.Л | Аргус | шт | 1800
1.2.507 | Блок аккумуляторный БП-24/2,5А | Аргус | шт | 1800
1.2.508 | Блок аккумуляторный БП-24/2,5А исп.Л | Аргус | шт | 1800
1.2.509 | Шкаф монтажный ШМ1 | Аргус | шт | 5200
1.2.510 | Шкаф монтажный ШМ1 исп.Л | Аргус | шт | 5200
1.2.511 | Шкаф монтажный ШМ1-БП (без акк.) | Аргус | шт | 5200
1.2.512 | Шкаф монтажный ШМ1-БП (без акк.) исп.Л | Аргус | шт | 5200
1.2.513 | Шкаф монтажный ШМ1-БП (с акк. и комплектом антенн) | Аргус | шт | 5200
1.2.514 | Шкаф монтажный ШМ1-БП (с акк. и комплектом антенн) исп.Л | Аргус | шт | 5200
1.2.515 | Шкаф монтажный ШМ1-БП (с акк.) | Аргус | шт | 5200
1.2.516 | Шкаф монтажный ШМ1-БП (с акк.) исп.Л | Аргус | шт | 5200
1.2.517 | Комплект антенн для ШМ1 | Аргус | шт | 480
1.2.518 | Скоба для крепления АКБ 17Ач | Аргус | шт | 120
1.2.519 | Зарядное устройство ЗУ-16М | Аргус | шт | 480
1.2.520 | Зарядное устройство ЗУ-16М исп.Л | Аргус | шт | 480
1.2.521 | Батарея CR123 | Аргус | шт | 240
1.2.522 | Батарея CR2032 | Аргус | шт | 240
1.2.523 | Индивидуальное зарядное устройство для Браслет-ПРО | Аргус | шт | 480
1.2.524 | Преобразователь напряжения ПН-3В | Аргус | шт | 320
1.2.525 | Преобразователь напряжения ПН-3В исп. Л | Аргус | шт | 320
1.2.526 | Программатор ПРО | Аргус | шт | 320
1.2.527 | Программатор ПРО исп.Л | Аргус | шт | 320
1.2.528 | Съемник извещателей серии "АВРОРА" | Аргус | шт | 240
1.2.529 | Защитная маска для ИПР-ПРО, ИПР-И исп.2 | Аргус | шт | 240
1.2.530 | База для радиоканальных пожарных извещателей | Аргус | шт | 480
1.2.531 | Розетка для оповещателя пожарного Орфей-ПРО | Аргус | шт | 480
1.2.532 | Основание для оповещателя пожарного Табло-ПРО | Аргус | шт | 480
1.2.533 | Основание для извещателя пожарного ИПР-ПРО | Аргус | шт | 480
1.2.534 | Блок отражателей для линейных извещателей | Аргус | шт | 1760
1.2.535 | Блок отражателей для линейных извещателей исп.Л | Аргус | шт | 1760
1.2.536 | Кронштейн для линейных извещателей | Аргус | шт | 960
1.2.537 | Стартовый комплект Стрелец-ПРО | Аргус | шт | 1000
1.2.538 | Демонстрационный комплект с видеоэкраном | Аргус | шт | 1000
1.2.539 | Выносная GSM-антенна для Панель-3-ПРО | Аргус | шт | 480
1.2.540 | Комплект АФО MIMO 2x2 | Аргус | шт | 480
1.2.541 | Комплект АФО коллинеарный | Аргус | шт | 480
1.2.542 | Крышка уличная для извещателей пожарных ручных | Аргус | шт | 480
1.2.543 | Комплект ключей для ИПР-ПРО (10 шт.) | Аргус | шт | 916
1.2.544 | ИСБ "Стрелец Интеграл" - УОО Тандем-IP-И исп.1 | Аргус | шт | 915.965
1.2.545 | ИСБ "Стрелец Интеграл" - УОО Тандем-IP-И исп.1Л | Аргус | шт | 915.965
1.2.546 | ИСБ "Стрелец Интеграл" - УОО Тандем-IP-И исп.2 (S3) | Аргус | шт | 915.965
1.2.547 | ИСБ "Стрелец Интеграл" - УОО Тандем-IP-И исп.2Л (S3) | Аргус | шт | 915.965
1.2.548 | ППКОП/ПОО "Тандем-2М" | Аргус | шт | 800
1.2.549 | ИП "АВРОРА ДН" (ИП 212-78) без базы | Аргус | шт | 800
1.2.550 | ИП "АВРОРА ДН" (ИП 212-78) исп.Л без базы | Аргус | шт | 800
1.2.551 | ИП "АВРОРА ТН" (ИП 101-78-А1R) без базы | Аргус | шт | 800
1.2.552 | ИП "АВРОРА ТН" (ИП 101-78-А1R) исп.Л без базы | Аргус | шт | 800
1.2.553 | ИП "АВРОРА ДТН" (ИП 212/101-78-А1R) без базы | Аргус | шт | 800
1.2.554 | ИП "АВРОРА ДТН" (ИП 212/101-78-А1R) исп.Л без базы | Аргус | шт | 800
1.2.555 | База 2-хпроводная усиленная для ИП "АВРОРА" | Аргус | шт | 480
1.2.556 | LPA-3CГромкоговоритель потолочный, белый, 90 Гц - 15 кГц, 89 дБ, 100 В, 3/1,5 Вт | LPA СОУЭ | шт | 800
1.2.557 | LPA-5CГромкоговоритель потолочный, белый, IP66, влагозащищенный, 6/3 Вт | LPA СОУЭ | шт | 800
1.2.558 | LPA-6CГромкоговоритель потолочный, белый, 80 Гц - 20 кГц, 94 дБ, 100 В, 6/3/1.5 Вт | LPA СОУЭ | шт | 800
1.2.559 | LPA-6C с клеммой 0.75 белыйГромкоговоритель потолочный, белый, 6/3/1.5/0.75 Вт, 80 Гц - 20 кГц, 94 дБ, 100 В, с клеммой на 0,75 Вт | LPA СОУЭ | шт | 800
1.2.560 | LPA-6C с клеммой 0.75 черныйГромкоговоритель потолочный, черный, 6/3/1.5/0.75 Вт, 80 Гц - 20 кГц, 94 дБ, 100 В, с клеммой на 0,75 Вт | LPA СОУЭ | шт | 800
1.2.561 | LPA-6C с клеммой 0.75 серыйLPA-6C, Громкоговоритель потолочный, СЕРЫЙ (RAL7035), 6/3/1.5/0.75 Вт, 80-20.000 Гц, 94 дБ, 100 В, с клеммой на 0,75 Вт | LPA СОУЭ | шт | 800
1.2.562 | LPA-6C EVAГромкоговоритель потолочный, белый, 80 Гц - 20 кГц, 94 дБ, 100 В, 6/3/1.5 Вт для системы LPA-EVA | LPA СОУЭ | шт | 800
1.2.563 | LPA-10CГромкоговоритель потолочный, белый, 10 Гц-20 кГц, 90 дБ, 100 В, 10/5 Вт | LPA СОУЭ | шт | 800
1.2.564 | LPA-MUSIC-80C Двухполосный потолочный громкоговоритель, белый, 80/40/20/10 Вт | LPA СОУЭ | шт | 800
1.2.565 | LPA-6NГромкоговоритель потолочный с противопож. металлич. колпаком, белый, 150 Гц - 15 кГц, 94 дБ, 100 В, 6/3/1.5 Вт | LPA СОУЭ | шт | 800
1.2.566 | LPA-06CL20 белыйLPA-06CL20, Громкоговоритель потолочный, 6/3 Вт, белый | LPA СОУЭ | шт | 800
1.2.567 | LPA-06CL20 черныйLPA-06CL20, Громкоговоритель потолочный, 6/3 Вт, черный | LPA СОУЭ | шт | 800
1.2.568 | LPA-06CL22 Громкоговоритель двухполосный, потолочный, белый, 40 Гц - 20 кГц, 90 дБ, 100 В, 7.5/15/30 Вт | LPA СОУЭ | шт | 800
1.2.569 | LPA-10NГромкоговоритель накладной потолочный, белый, 50 Гц - 20 кГц, 94 дБ, 100В, 10/5/2,5 Вт | LPA СОУЭ | шт | 800
1.2.570 | LPA-05W3.ruГромкоговоритель настенный, белый, 200 Гц - 15 кГц, 89 дБ, 100 В, 6/3/1.5 Вт | LPA СОУЭ | шт | 800
1.2.571 | LPA-6W.ruГромкоговоритель настенный, белый, 80 Гц - 20 кГц, 94 дБ, 100 В, 6/3/1.5 Вт | LPA СОУЭ | шт | 800
1.2.572 | LPA-05W3Громкоговоритель настенный, белый, 200 Гц - 15 кГц, 89 дБ, 100 В, 6/3/1.5 Вт | LPA СОУЭ | шт | 800
1.2.573 | LPA-5N белыйГромкоговоритель настенный, белый, 15/7.5/3.8 Вт | LPA СОУЭ | шт | 800
1.2.574 | LPA-5N черныйГромкоговоритель настенный, черный, 15/7.5/3.8 Вт | LPA СОУЭ | шт | 800
1.2.575 | LPA-5W белыйГромкоговоритель настенный, влагозащищенный, морозоустойчивый, белый, 100 Гц - 18 кГц, 92 дБ, 100 В, 6/3 Вт | LPA СОУЭ | шт | 800
1.2.576 | LPA-5W черныйГромкоговоритель настенный, влагозащищенный, морозоустойчивый, черный, 100 Гц - 18 кГц, 92 дБ, 100 В, 6/3 Вт | LPA СОУЭ | шт | 800
1.2.577 | LPA-6WГромкоговоритель настенный, белый, 80 Гц - 20 кГц, 94 дБ, 100 В, 6/3/1.5 Вт | LPA СОУЭ | шт | 800
1.2.578 | LPA-6W черныйLPA-6W, Громкоговоритель настенный, ЧЕРНЫЙ, 6/3/1,5/0.75 Вт, 80-20.000 Гц, 94 дБ, 100 В | LPA СОУЭ | шт | 800
1.2.579 | LPA-6W серый LPA-6W, Громкоговоритель настенный, СЕРЫЙ (RAL7035), 80-20.000 Гц, 94 дБ, 100 В, 6/3/1,5 Вт | LPA СОУЭ | шт | 800
1.2.580 | LPA-6W небесно-синийLPA-6W, Громкоговоритель настенный, НЕБЕСНО-СИНИЙ (RAL5015), 6/3/1,5/0.75 Вт, 80-20.000 Гц, 94 дБ, 100 В | LPA СОУЭ | шт | 800
1.2.581 | LPA-6W EVAГромкоговоритель настенный, белый, 80 Гц - 20 кГц, 94 дБ, 100 В, 6/3/1.5 Вт для системы LPA-EVA | LPA СОУЭ | шт | 800
1.2.582 | LPA-6W с клеммой 0.75Громкоговоритель настенный, белый, 6/3/1,5/0.75 Вт, 80 Гц-20 кГц, 94 дБ, 100 В, с клеммой на 0,75 Вт | LPA СОУЭ | шт | 800
1.2.583 | LPA-10W EVAГромкоговоритель настенный, белый, двунаправленный, 80 Гц - 20 кГц, 94 дБ, 100 В, 10/5/2,5 Вт | LPA СОУЭ | шт | 800
1.2.584 | LPA-10W EVA серыйГромкоговоритель настенный, CЕРЫЙ (RAL7035), двунаправленный, 80 Гц - 20 кГц, 94 дБ, 100 В, 10/5/2,5 Вт | LPA СОУЭ | шт | 800
1.2.585 | LPA-10W3 белыйГромкоговоритель настенный, белый, 80 Гц - 20 кГц, 94 дБ, 100 В, 10/5 Вт | LPA СОУЭ | шт | 800
1.2.586 | LPA-10W3 черныйГромкоговоритель настенный, черный, 80 Гц - 20 кГц, 94 дБ, 100 В, 10/5 Вт | LPA СОУЭ | шт | 800
1.2.587 | LPA-10W3 серыйГромкоговоритель настенный, СЕРЫЙ (RAL7035), 80 Гц - 20 кГц, 94 дБ, 100 В, 10/5 Вт | LPA СОУЭ | шт | 800
1.2.588 | LPA-10W3 EVAГромкоговоритель настенный, белый, 80 Гц - 20 кГц, 94 дБ, 100 В, 10/5 Вт для системы LPA-EVA | LPA СОУЭ | шт | 800
1.2.589 | LPA-6VГромкоговоритель настенный, белый, антивандальный, 120 Гц - 10 кГц, 92 дБ, 100 В, 6/3 Вт | LPA СОУЭ | шт | 800
1.2.590 | LPA-6V черныйГромкоговоритель настенный, черный, антивандальный, 120 Гц - 10 кГц, 92 дБ, 100 В, 6/3 Вт | LPA СОУЭ | шт | 800
1.2.591 | LPA-20MW/MBНастенный звуковой монитор, белый/черный, 2-х полосный, 40 Гц - 20 кГц, 94 дБ, 100 В, 20/10/5/2.5 Вт | LPA СОУЭ | шт | 800
1.2.592 | LPA-40MW/MBНастенный звуковой монитор, белый/черный, 2-х полосный, 40 Гц - 20 кГц, 94 дБ, 100 В, 40 Вт | LPA СОУЭ | шт | 800
1.2.593 | LPA-MUSIC-30 белыйУгловой громкоговоритель, 3.75 / 7.5 / 15 / 30 Вт (100В), 60 Вт (8 Ом), белый | LPA СОУЭ | шт | 800
1.2.594 | LPA-MUSIC-30 черныйУгловой громкоговоритель, 3.75 / 7.5 / 15 / 30 Вт (100В), 60 Вт (8 Ом), черный | LPA СОУЭ | шт | 800
1.2.595 | LPA-10PПодвесной громкоговоритель , 90-20.000 Гц, 92 дБ, 100 В, 10/5/2.5 Вт | LPA СОУЭ | шт | 800
1.2.596 | LPA-MUSIC-60 белыйПодвесной громкоговоритель, белый, 7.5/15/30/60Вт (100В), 60Вт – 8 Oм | LPA СОУЭ | шт | 800
1.2.597 | LPA-MUSIC-60 черныйПодвесной громкоговоритель, черный, 7.5/15/30/60Вт (100В), 60Вт – 8 Oм | LPA СОУЭ | шт | 800
1.2.598 | LPA-20PЗвуковой прожектор, 90 Гц - 18 кГц, 93 дБ, 100 В, 20/10/5 Вт | LPA СОУЭ | шт | 1000
1.2.599 | LPA-10HРупорный громкоговоритель, компактный, 300 Гц - 9 кГц, 105 дБ, 100 В, 10/5 Вт | LPA СОУЭ | шт | 800
1.2.600 | LPA-15HРупорный громкоговоритель, 300 Гц - 9 кГц, 105 дБ, 100 В, 15/7.5 Вт | LPA СОУЭ | шт | 1000
1.2.601 | LPA-20HРупорный громкоговоритель, алюминиевый, 20/10 Вт | LPA СОУЭ | шт | 1000
1.2.602 | LPA-30H1Рупорный громкоговоритель, 350 Гц - 8 кГц, 108 дБ, 100 В, 30/15/10/5/3/1 Вт | LPA СОУЭ | шт | 1000
1.2.603 | LPA-50HРупорный громкоговоритель, алюминий, 350 Гц - 7 кГц, 110 дБ, 100 В, 50/25 Вт | LPA СОУЭ | шт | 1000
1.2.604 | LPA-100HРупорный громкоговоритель, 350 Гц - 7 кГц, 111 дБ, 100 В, 100/50 Вт | LPA СОУЭ | шт | 1000
1.2.605 | LPA-30HMРупорный громкоговоритель, широкополосный, 90 Гц - 12 кГц, 99 дБ, 100 В, 30/15/7,5/3.8 Вт | LPA СОУЭ | шт | 1000
1.2.606 | LPA-50HMРупорный громкоговоритель, двухполосный, 90 Гц - 20 кГц, 100 дБ, 100 В, 50/25/12.5 Вт | LPA СОУЭ | шт | 1000
1.2.607 | LPA-300H12Громкоговоритель всепогодный двухполосный, белый, 200/100/50 Вт (100В); 300 Вт (8Ом) | LPA СОУЭ | шт | 800
1.2.608 | LPA-10ExmВзрывозащищенный рупорный громкоговоритель, 10/5 Вт | LPA СОУЭ | шт | 1000
1.2.609 | LPA-15ExmВзрывозащищенный рупорный громкоговоритель, 15/7.5 Вт | LPA СОУЭ | шт | 1000
1.2.610 | LPA-30ExmВзрывозащищенный рупорный громкоговоритель, 30/15 Вт | LPA СОУЭ | шт | 1000
1.2.611 | LPA-50ExmВзрывозащищенный рупорный громкоговоритель, 50/25 Вт | LPA СОУЭ | шт | 1000
1.2.612 | LPA-10ExdВзрывозащищенный рупорный громкоговоритель, 10/5 Вт | LPA СОУЭ | шт | 1000
1.2.613 | LPA-15ExdВзрывозащищенный рупорный громкоговоритель, 15/7.5 Вт | LPA СОУЭ | шт | 1000
1.2.614 | LPA-30ExdВзрывозащищенный рупорный громкоговоритель, 30/15 Вт | LPA СОУЭ | шт | 1000
1.2.615 | LPA-50ExdВзрывозащищенный рупорный громкоговоритель, 50/25 Вт | LPA СОУЭ | шт | 1000
1.2.616 | LPA-10KНастенная звуковая колонна, IP65, 120 Гц - 16 кГц, 90 дБ, 100 В, 10/5 Вт | LPA СОУЭ | шт | 800
1.2.617 | LPA-20KНастенная звуковая колонна, IP65, 120 Гц - 16 кГц, 93 дБ, 100 В, 20/10 Вт | LPA СОУЭ | шт | 800
1.2.618 | LPA-30KНастенная звуковая колонна, IP65, 120 Гц - 16 кГц, 94 дБ, 100 В, 30/15 Вт | LPA СОУЭ | шт | 800
1.2.619 | LPA-40KНастенная звуковая колонна, IP65, 120 Гц - 15 кГц, 96 дБ, 100 В, 40/20 Вт | LPA СОУЭ | шт | 800
1.2.620 | LPA-20CA белаяНастенная звуковая колонна, белая, 15/7.5/3.75 Вт (100 В); 25 Вт (8 Ом) | LPA СОУЭ | шт | 800
1.2.621 | LPA-20CA чернаяНастенная звуковая колонна, черная, 15/7.5/3.75 Вт (100 В); 25 Вт (8 Ом) | LPA СОУЭ | шт | 800
1.2.622 | LPA-40CA белаяНастенная звуковая колонна, белая, 30/15/7.5 Вт (100В), 30 Вт (4 Ом) | LPA СОУЭ | шт | 800
1.2.623 | LPA-40CA чернаяНастенная звуковая колонна, черная, 30/15/7.5 Вт (100В), 30 Вт (4 Ом) | LPA СОУЭ | шт | 800
1.2.624 | LPA-80CA белаяНастенная звуковая колонна, белая, 60/30/15 Вт (100 В); 100 Вт (8 Ом) | LPA СОУЭ | шт | 800
1.2.625 | LPA-80CA чернаяНастенная звуковая колонна, черная, 60/30/15 Вт (100 В); 100 Вт (8 Ом) | LPA СОУЭ | шт | 800
1.2.626 | LPA-MUSIC-TA-60Микшер-усилитель, 60 Вт, 100 В, класс D, 2 лин., 1 микр. Вход | LPA СОУЭ | шт | 1200
1.2.627 | LPA-LA-30Микшер-усилитель, 30 Вт | LPA СОУЭ | шт | 1200
1.2.628 | LPA-TA-35KBНастольный микшер-усилитель, 35 Вт | LPA СОУЭ | шт | 1200
1.2.629 | LPA-TA-35KBMНастольный микшер-усилитель, 35 Вт, MP3(USB/SD) | LPA СОУЭ | шт | 1200
1.2.630 | LPA-TA-60KBНастольный микшер-усилитель, 60 Вт | LPA СОУЭ | шт | 1200
1.2.631 | LPA-TA-60KBMНастольный микшер-усилитель, 60 Вт, MP3(USB/SD) | LPA СОУЭ | шт | 1200
1.2.632 | LPA-TA-40MНастольный микшер-усилитель 40 Вт с MP3(USB/SD), Bluetooth | LPA СОУЭ | шт | 1200
1.2.633 | LPA-TA-60MНастольный микшер-усилитель 60 Вт, MP3(USB/SD), Bluetooth, микрофон, фантомное питание, тюнер | LPA СОУЭ | шт | 1200
1.2.634 | LPA-TA-120MНастольный микшер-усилитель, 120 Вт, MP3(USB/SD), Bluetooth, микрофон, фантомное питание, тюнер | LPA СОУЭ | шт | 1600
1.2.635 | LPA-TA-240MНастольный микшер-усилитель 240 Вт, MP3(USB/SD), Bluetooth, микрофон, фантомное питание, тюнер | LPA СОУЭ | шт | 1600
1.2.636 | LPA-TA-120MDМикшер-усилитель, 120 Вт, MP3(USB/SD), тюнер, Bluetooth, фантомное питание | LPA СОУЭ | шт | 1600
1.2.637 | LPA-TA-240MDНастольный микшер-усилитель, 240 Вт, MP3 (USB/SD), Bluetooth, тюнер, фантомное питание | LPA СОУЭ | шт | 1600
1.2.638 | LPA-TA-350MНастольный микшер-усилитель, 350 Вт, MP3(USB/SD), Bluetooth, тюнер | LPA СОУЭ | шт | 1600
1.2.639 | LPA-TA-500MНастольный микшер-усилитель, 500 Вт, MP3(USB/SD), Bluetooth, тюнер | LPA СОУЭ | шт | 1600
1.2.640 | LPA-TA-120MZМикшер-усилитель, 120 Вт, MP3(USB/SD), FM-тюнер, фантомное питание, 5 зон | LPA СОУЭ | шт | 1000
1.2.641 | LPA-TA-500MZМикшер-усилитель 500 Вт, 5 зон | LPA СОУЭ | шт | 1600
1.2.642 | LPA-TA-650MZ Микшер-усилитель 650 Вт, 5 зон | LPA СОУЭ | шт | 1600
1.2.643 | LPA-TrueZone-120Микшер-усилитель 120 Вт, 6 зон с регуляторами громк-ти для каждой зоны, 4 микр./6 лин. вх., воспроизведение MP3, FM-тюнер, Bluetooth. Совместим с LPA-TrueZone-Mic | LPA СОУЭ | шт | 1600
1.2.644 | LPA-TrueZone-500Микшер-усилитель 500 Вт, 6 зон с регуляторами громк-ти для каждой зоны, 4 микр./6 лин. вх., воспроизведение MP3, FM-тюнер, Bluetooth. Совместим с LPA-TrueZone-Mic | LPA СОУЭ | шт | 1600
1.2.645 | LPA-TrueMIXДвухканальный микшер-предусилитель, 10 микрофонных/линейных входов | LPA СОУЭ | шт | 1600
1.2.646 | LPA-DotCOM-240Микшер-усилитель 240Вт/100В, 6 зон, Wi-Fi, интернет-проигрыватель, 2 микр. или 1 лин. вх., фантомн. питание | LPA СОУЭ | шт | 1600
1.2.647 | LPA-MIC1Микрофон настольный, 100 Гц - 18 кГц, фантомное питание, световое кольцо | LPA СОУЭ | шт | 1000
1.2.648 | LPA-TrueZone-MICНастольная микрофонная станция с селектором зон для усилителей серии LPA-TrueZone | LPA СОУЭ | шт | 900
1.2.649 | LPA-LX240USB, Микшер-усилитель 240 Вт/100 В, Тюнер, 2 мик-х, 3 лин-х вх., селектор 5 зон, приоритеты, контроль линий | LPA СОУЭ | шт | 1600
1.2.650 | LPA-LX480USB, Микшер-усилитель 480 Вт/100 В, Тюнер, 2 мик-х, 3 лин-х вх., селектор 5 зон, приоритеты, контроль линий | LPA СОУЭ | шт | 1600
1.2.651 | LPA-LX650USB, Микшер-усилитель 650 Вт/100 В, Тюнер, 2 мик-х, 3 лин-х вх., селектор 5 зон, приоритеты, контроль линий | LPA СОУЭ | шт | 1600
1.2.652 | LPA-M1Настольная микрофонная станция с селектором зон для усилителей серии LPA-LX | LPA СОУЭ | шт | 900
1.2.653 | LPA-DUO-MКонтроллер системы оповещения, 8 зон, встроенный усилитель 500 Вт | LPA СОУЭ | шт | 2400
1.2.654 | LPA-DUO-SМодуль раcширения на 8 зон, встроенный усилитель 500 Вт | LPA СОУЭ | шт | 2400
1.2.655 | LPA-DUO-MICМикрофонная консоль управления на 16 зон для систем DUO и PRESTA | LPA СОУЭ | шт | 1200
1.2.656 | LPA-PRESTA-MICАварийная микрофонная консоль для систем LPA-DUO и LPA-PRESTA | LPA СОУЭ | шт | 1200
1.2.657 | LPA-EVA-MAКонтроллер системы оповещения LPA-EVA, 5" LCD, touch screen, ПО в комплекте | LPA СОУЭ | шт | 1200
1.2.658 | LPA-EVA-MSКоммутатор системы оповещения LPA-EVA на 8 зон, встроенный контроль линий | LPA СОУЭ | шт | 1200
1.2.659 | LPA-EVA-BCБлок резервного питания системы LPA-EVA, подключение внешних АКБ | LPA СОУЭ | шт | 1800
1.2.660 | LPA-EVA-85008 зонный усилитель системы оповещения LPA-EVA, встроенный контроль линий | LPA СОУЭ | шт | 1600
1.2.661 | LPA-EVA-1201 канальный усилитель мощности (120 Вт) для системы оповещения LPA-EVA, класс D | LPA СОУЭ | шт | 1600
1.2.662 | LPA-EVA-2401 канальный усилитель мощности (240 Вт) для системы оповещения LPA-EVA, класс D | LPA СОУЭ | шт | 1600
1.2.663 | LPA-EVA-3501 канальный усилитель мощности (350 Вт) для системы оповещения LPA-EVA, класс D | LPA СОУЭ | шт | 1600
1.2.664 | LPA-EVA-5001 канальный усилитель мощности (500 Вт) для системы оповещения LPA-EVA, класс D | LPA СОУЭ | шт | 1600
1.2.665 | LPA-EVA-21202-х канальный усилитель мощности (2х120 Вт) для системы оповещения LPA-EVA класс D | LPA СОУЭ | шт | 1800
1.2.666 | LPA-EVA-22402-х канальный усилитель мощности (2х240 Вт) для системы оповещения LPA-EVA, класс D | LPA СОУЭ | шт | 1800
1.2.667 | LPA-EVA-23502-х канальный усилитель мощности (2х350 Вт) для системы оповещения LPA-EVA, класс D | LPA СОУЭ | шт | 1800
1.2.668 | LPA-EVA-25002-х канальный усилитель мощности (2х500 Вт) для системы оповещения LPA-EVA, класс D | LPA СОУЭ | шт | 1800
1.2.669 | LPA-EVA-41204-х канальный усилитель мощности (4х120 Вт) для системы оповещения LPA-EVA, класс D | LPA СОУЭ | шт | 1800
1.2.670 | LPA-EVA-42404-х канальный усилитель мощности (4х240 Вт) для системы оповещения LPA-EVA, класс D | LPA СОУЭ | шт | 1800
1.2.671 | LPA-EVA-43504-х канальный усилитель мощности (4х350 Вт) для системы оповещения LPA-EVA, класс D | LPA СОУЭ | шт | 1800
1.2.672 | LPA-EVA-45004-х канальный усилитель мощности (4х500 Вт) для системы оповещения LPA-EVA, класс D | LPA СОУЭ | шт | 1800
1.2.673 | LPA-EVA-RMУдаленная микрофонная консоль на 8 зон, расширение до 64 (блоками LPA-EVA-EM) | LPA СОУЭ | шт | 1200
1.2.674 | LPA-EVA-FMПожарная микрофонная консоль на 8 зон, расширение до 64 (блоками LPA-EVA-EM) | LPA СОУЭ | шт | 1200
1.2.675 | LPA-EVA-EMБлок расширения микрофонной консоли на 8 зон, до 4-х блоков к одной консоли | LPA СОУЭ | шт | 1200
1.2.676 | LPA-EVA-AAУдаленная микрофонная консоль, ЖК-дисплей, подключение по сети Ethernet | LPA СОУЭ | шт | 1400
1.2.677 | LPA-EVA-MPRПроигрыватель CD, MP3, тюнер, поддержка USB и SD-карт | LPA СОУЭ | шт | 1200
1.2.678 | LPA-EVA-CCНеуправляемый 8-портовый коммутатор Ethernet | LPA СОУЭ | шт | 1200
1.2.679 | LPA-EVA-RCБлок записи сообщений системы оповещения | LPA СОУЭ | шт | 1200
1.2.680 | LPA-Presta-2Моноблочная система оповещения на 2 зоны, 240 Вт | LPA СОУЭ | шт | 1200
1.2.681 | LPA-Presta-8Моноблочная система оповещения на 8 зон, 650 Вт | LPA СОУЭ | шт | 1600
1.2.682 | LPA-Presta-16Моноблочная система оповещения на 16 зон, 1000 Вт | LPA СОУЭ | шт | 1800
1.2.683 | LPA-Presta-BOXНастенный бокс для размещения АКБ для LPA-Presta-16 | LPA СОУЭ | шт | 1800
1.2.684 | LPA-MINI300Настенная система оповещения 300 Вт/100 В, 1 зона, 1 мик., 1 лин. вх., контроль линий | LPA СОУЭ | шт | 1800
1.2.685 | LPA-Duplex-1Центральный контроллер системы обратной связи, до 24 панелей | LPA СОУЭ | шт | 1800
1.2.686 | LPA-Duplex-1Extra МГНЦентральный контроллер системы обратной связи, до 120 панелей LPA-Duplex-2 или LPA-Duplex-2 МГН | LPA СОУЭ | шт | 1200
1.2.687 | LPA-Duplex-2Вызывная панель системы обратной связи для LPA-Duplex и LPA-Duplex-1Extra, встроенные микрофон и громкоговоритель | LPA СОУЭ | шт | 1200
1.2.688 | LPA-Duplex-2 МГНВызывная панель системы обратной связи для маломобильных групп населения, для LPA-Duplex и LPA-Duplex-1Extra | LPA СОУЭ | шт | 1200
1.2.689 | LPA-DUPLEX-INБокс для врезного монтажа вызывной панели LPA-Duplex-2 | LPA СОУЭ | шт | 480
1.2.690 | LPA-MATRIX-21202-канальный матричный цифровой микшер-усилитель, 2х120 Вт | LPA СОУЭ | шт | 1000
1.2.691 | LPA-MATRIX-22402-канальный матричный цифровой микшер-усилитель, 2х240 Вт | LPA СОУЭ | шт | 1000
1.2.692 | LPA-MATRIX-41204-канальный матричный цифровой микшер-усилитель, 4х120 Вт | LPA СОУЭ | шт | 1000
1.2.693 | LPA-MATRIX-42404-канальный матричный цифровой микшер-усилитель, 4х240 Вт | LPA СОУЭ | шт | 1000
1.2.694 | LPA-MATRIX-MICМикрофон для усилителей серии MATRIX с выбором зон, 4 зоны | LPA СОУЭ | шт | 1200
1.2.695 | LPA-MATRIX-CONTROL Панель управления усилителем | LPA СОУЭ | шт | 1000
1.2.696 | LPA-MATRIX-8000Аудио-матрица, 8 входов, 8 выходов | LPA СОУЭ | шт | 1000
1.2.697 | LPA-8000-MICМикрофонная консоль для LPA-Matrix-8000, 8 зон | LPA СОУЭ | шт | 1200
1.2.698 | LPA-MATRIX-8000-EMБлок расширения для микрофонной консоли LPA-8000-MIC, 8 зон | LPA СОУЭ | шт | 1200
1.2.699 | LPA-8000BWПанель управления звуком для LPA-MATRIX-8000, лин. и микр. входы, белая | LPA СОУЭ | шт | 1000
1.2.700 | LPA-8000CWПанель управления звуком для LPA-MATRIX-8000, белая | LPA СОУЭ | шт | 1000
1.2.701 | LPA-8000DWУдаленный модуль микрофонных входов для LPA-MATRIX-8000, белый | LPA СОУЭ | шт | 1000
1.2.702 | LPA-06CL22Громкоговоритель двухполосный, потолочный, белый, 40 Гц-20 кГц, 90 дБ, 100 В, 7.5/15/30 Вт | LPA СОУЭ | шт | 800
1.2.703 | LPA-MUSIC-SUB-8 белыйСабвуфер, 15 / 30 / 60 Вт, белый | LPA СОУЭ | шт | 800
1.2.704 | LPA-MUSIC-SUB-8 черныйСабвуфер, 15 / 30 / 60 Вт, черный | LPA СОУЭ | шт | 800
1.2.705 | LPA-FranklinБлок молниезащиты | LPA СОУЭ | шт | 1000
1.2.706 | LPA-Control-6Регулятор громкости с аварийным включением | LPA СОУЭ | шт | 600
1.2.707 | LPA-Control-30Регулятор громкости с аварийным включением | LPA СОУЭ | шт | 600
1.2.708 | LPA-Control-INБокс для врезного монтажа регуляторов громкости LPA-Control | LPA СОУЭ | шт | 1000
1.2.709 | LPA-Control-ONБокс для накладного монтажа регуляторов громкости LPA-Control | LPA СОУЭ | шт | 1000
1.2.710 | LPA-BP1Бланк панели 1U | LPA СОУЭ | шт | 480
1.2.711 | LPA-BP2Бланк панели 2U | LPA СОУЭ | шт | 480
1.2.712 | LPA-XC9000Программное обеспечение для системы диспетчерской связи | LPA СОУЭ | шт | 6400
1.2.713 | LPA-8530HVСетевая микрофонная консоль с видеосвязью | LPA СОУЭ | шт | 1200
1.2.714 | LPA-XC9031NVСетевая микрофонная консоль с видеосвязью | LPA СОУЭ | шт | 1200
1.2.715 | LPA-XC9037NVСетевая микрофонная консоль с видеосвязью | LPA СОУЭ | шт | 1200
1.2.716 | LPA-XC9133AVIP домофон двусторонней видеосвязи | LPA СОУЭ | шт | 1200
1.2.717 | LPA-XC9137A(EI)Сетевая вызывная панель аудиоинтеркома, встраиваемая | LPA СОУЭ | шт | 1200
1.2.718 | LPA-XC9137A(SI)Сетевая вызывная панель аудиоинтеркома, настенная | LPA СОУЭ | шт | 1200
1.2.719 | LPA-XC9038Сетевая микрофонная консоль | LPA СОУЭ | шт | 1000
1.2.720 | LPA-XC9241VСетевая вызывная панель видеоинтеркома | LPA СОУЭ | шт | 1200
1.2.721 | LPA-9242VXCСетевая вызывная панель видеоинтеркома | LPA СОУЭ | шт | 1200
1.2.722 | LPA-17DNACТревожная колонна для вызывной панели LPA‑9242VXC | LPA СОУЭ | шт | 1200
1.2.723 | LPA-8523CVNASСетевая вызывная панель видеоинтеркома, 1 кнопкf, SIP, PoE | LPA СОУЭ | шт | 1200
1.2.724 | LPA-8523DVNASСетевая вызывная панель видеоинтеркома, 2 кнопки, SIP, PoE | LPA СОУЭ | шт | 1200
1.2.725 | LPA-XC9137AVСетевая вызывная панель видеоинтеркома | LPA СОУЭ | шт | 1200
1.2.726 | LPA-XC9201VСетевая вызывная панель промышленного исполнения с видеомодулем | LPA СОУЭ | шт | 1200
1.2.727 | LPA-8504BNASМногозонный IP-аудиоадаптер | LPA СОУЭ | шт | 1000
1.2.728 | LPA-2204NXTМногозонный IP-микшер-усилитель, 1000 Вт | LPA СОУЭ | шт | 1000
1.2.729 | LPA-2301NBS-130WСетевой трансляционный IP усилитель, 130 Вт | LPA СОУЭ | шт | 1600
1.2.730 | LPA-2301NBS-260WСетевой трансляционный IP усилитель, 260 Вт | LPA СОУЭ | шт | 1600
1.2.731 | LPA-2301NBS-360WСетевой трансляционный IP усилитель, 360 Вт | LPA СОУЭ | шт | 1600
1.2.732 | LPA-2301NBS-550WСетевой трансляционный IP усилитель, 550 Вт | LPA СОУЭ | шт | 1600
1.2.733 | LPA-2301NBS-700WСетевой трансляционный IP усилитель, 700 Вт | LPA СОУЭ | шт | 1600
1.2.734 | LPA-9508XC-130WСетевой трансляционный IP-усилитель (130Вт) | LPA СОУЭ | шт | 1600
1.2.735 | LPA-9508XC-260WСетевой трансляционный IP-усилитель (260Вт) | LPA СОУЭ | шт | 1600
1.2.736 | LPA-9508XC-360WСетевой трансляционный IP-усилитель (360Вт) | LPA СОУЭ | шт | 1600
1.2.737 | LPA-9508XC-500WСетевой трансляционный IP-усилитель (500Вт) | LPA СОУЭ | шт | 1600
1.2.738 | LPA-8502NASСетевая микрофонная консоль | LPA СОУЭ | шт | 1200
1.2.739 | LPA-8515NASСетевая вызывная панель внутреннего интеркома в пластиковом корпусе, 2 кнопки вызова | LPA СОУЭ | шт | 1200
1.2.740 | LPA-8514IFAСетевая вызывная панель с цифровой клавиатурой для использования в жестких условиях окружающей среды | LPA СОУЭ | шт | 1200
1.2.741 | LPA-8516NASСетевая вызывная панель внутреннего интеркома в пластиковом корпусе, цифровая клавиатура | LPA СОУЭ | шт | 1200
1.2.742 | LPA-8525NASСетевая вызывная панель интеркома с микрофоном типа «гусиная шея», 2 кнопки вызова | LPA СОУЭ | шт | 1200
1.2.743 | LPA-8526NASСетевая вызывная панель интеркома с микрофоном типа «гусиная шея», цифровая клавиатура | LPA СОУЭ | шт | 1200
1.2.744 | LPA-8527NASСетевая вызывная панель интеркома с телефонной трубкой, 2 кнопки вызова | LPA СОУЭ | шт | 1200
1.2.745 | LPA-8528NASСетевая вызывная панель интеркома с телефонной трубкой, цифровая клавиатура | LPA СОУЭ | шт | 1200
1.2.746 | LPA-8521ANASСетевой контроллер интеркома LPA-IP, для вызывных панелей серии LPA-8521 | LPA СОУЭ | шт | 1000
1.2.747 | LPA-8521BNASСетевая вызывная панель интеркома LPA-IP, 1 кнопка, серия LPA-8521 | LPA СОУЭ | шт | 1000
1.2.748 | LPA-8521СNASСетевая вызывная панель интеркома LPA-IP, 2 кнопки, серия LPA-8521 | LPA СОУЭ | шт | 1000
1.2.749 | LPA-8521ENASСетевая вызывная панель интеркома LPA-IP, 1 кнопка, серия LPA-8521 | LPA СОУЭ | шт | 1000
1.2.750 | LPA-8523CNASСетевая вызывная панель интеркома LPA-IP, 1 кнопка, поддержка SIP,PoE | LPA СОУЭ | шт | 1000
1.2.751 | LPA-8523DNASСетевая вызывная панель интеркома LPA-IP, 2 кнопки, поддержка SIP,PoE | LPA СОУЭ | шт | 1000
1.2.752 | LPA-11NAC/23Влагозащитный козырек для вызывных панелей LPA-8523NAS | LPA СОУЭ | шт | 600
1.2.753 | LPA-XC9201Сетевая вызывная панель промышленного исполнения | LPA СОУЭ | шт | 1000
1.2.754 | LPA-8505BNASСетевой трансляционный IP усилитель (60 Вт) | LPA СОУЭ | шт | 1200
1.2.755 | LPA-8505B12NASСетевой усилитель мощности LPA-IP (120 Вт) | LPA СОУЭ | шт | 1200
1.2.756 | LPA-9603XC-60WSIP-адаптер, 60Вт | LPA СОУЭ | шт | 600
1.2.757 | LPA-9603XC-120WSIP-адаптер, 120Вт | LPA СОУЭ | шт | 600
1.2.758 | LPA-8507LNASНастенный IP-громкоговоритель | LPA СОУЭ | шт | 800
1.2.759 | LPA-6212GENПотолочный IP-громкоговоритель, PoE | LPA СОУЭ | шт | 800
1.2.760 | LPA-6392GENРупорный IP-громкоговоритель, PoE | LPA СОУЭ | шт | 800
1.2.761 | LPA-9602ВXCIP-громкоговоритель | LPA СОУЭ | шт | 800
1.2.762 | LPA-8507ANASСетевая активная IP акустическая аудиосистема, настенного исполнения | LPA СОУЭ | шт | 1000
1.2.763 | LPA-8507BNASСетевая активная акустическая IP-система, линейный массив колонного типа, 30 Вт | LPA СОУЭ | шт | 2800
1.2.764 | LPA-9610XCПотолочный IP-громкоговоритель | LPA СОУЭ | шт | 920
1.2.765 | LPA-XC9615OVРупорный IP-громкоговоритель, 20Вт, 24В, ONVIF, POE | LPA СОУЭ | шт | 920
1.2.766 | LPA-9607XCНастенный IP-громкоговоритель | LPA СОУЭ | шт | 920
1.2.767 | LPA-9601XC Активный всепогодный громкоговоритель колонного типа | LPA СОУЭ | шт | 920
1.2.768 | LPA-9603A03XCIP-звуковая колонна, 30Вт | LPA СОУЭ | шт | 800
1.2.769 | LPA-9603A06XCIP-звуковая колонна, 60Вт | LPA СОУЭ | шт | 800
1.2.770 | LPA-9603A12XCIP-звуковая колонна, 120Вт | LPA СОУЭ | шт | 800
1.2.771 | LPA-XC9620A03Уличная IP-звуковая колонна 30/15Вт, 24В, POE, Bluetooth | LPA СОУЭ | шт | 800
1.2.772 | LPA-XC9620А06Уличная IP-звуковая колонна, 60Вт, 24В, Bluetooth | LPA СОУЭ | шт | 800
1.2.773 | LPA-2401NBSСетевой блок ввода\вывода аудиосигналов и контактов управления | LPA СОУЭ | шт | 1000
1.2.774 | LPA-5003NACИнтерфейсный IP модуль аварийных сигналов | LPA СОУЭ | шт | 1000
1.2.775 | Кабель одножильный (кирпич, бетон H > 3м) | Кабельная продукция | шт | 48
1.2.776 | Кабель одножильный (кирпич, бетон H < 3м) | Кабельная продукция | шт | 48
1.2.777 | Кабель одножильный (сэндвич-панель H > 3м) | Кабельная продукция | шт | 48
1.2.778 | Кабель одножильный (сэндвич-панель H < 3м) | Кабельная продукция | шт | 48
1.2.779 | Кабель двухжильный (кирпич, бетон H > 3м) | Кабельная продукция | шт | 60
1.2.780 | Кабель двухжильный (кирпич, бетон H < 3м) | Кабельная продукция | шт | 60
1.2.781 | Кабель двухжильный (сэндвич-панель H > 3м) | Кабельная продукция | шт | 60
1.2.782 | Кабель двухжильный (сэндвич-панель H < 3м) | Кабельная продукция | шт | 60
1.2.783 | Кабель трехжильный (кирпич, бетон H > 3м) | Кабельная продукция | шт | 60
1.2.784 | Кабель трехжильный (кирпич, бетон H < 3м) | Кабельная продукция | шт | 60
1.2.785 | Кабель трехжильный (сэндвич-панель H > 3м) | Кабельная продукция | шт | 60
1.2.786 | Кабель трехжильный (сэндвич-панель H < 3м) | Кабельная продукция | шт | 72
1.2.787 | Кабель четырехжильный (кирпич, бетон H > 3м) | Кабельная продукция | шт | 72
1.2.788 | Кабель четырехжильный (кирпич, бетон H < 3м) | Кабельная продукция | шт | 72
1.2.789 | Кабель четырехжильный (сэндвич-панель H > 3м) | Кабельная продукция | шт | 72
1.2.790 | Кабель четырехжильный (сэндвич-панель H < 3м) | Кабельная продукция | шт | 72
1.2.791 | Кабель пятижильный (кирпич, бетон H > 3м) | Кабельная продукция | шт | 84
1.2.792 | Кабель пятижильный (кирпич, бетон H < 3м) | Кабельная продукция | шт | 84
1.2.793 | Кабель пятижильный (сэндвич-панель H > 3м) | Кабельная продукция | шт | 84
1.2.794 | Кабель пятижильный (сэндвич-панель H < 3м) | Кабельная продукция | шт | 84
1.2.795 | Генератор огнетушащего аэрозоля АГС-11/1-03 | Модульное пожаротушение | шт | 3220
1.2.796 | Генератор огнетушащего аэрозоля АГС-11/2-00 с УЗТ | Модульное пожаротушение | шт | 3220
1.2.797 | Генератор огнетушащего аэрозоля АГС-11/2-00 с УЗТэ | Модульное пожаротушение | шт | 3220
1.2.798 | Генератор огнетушащего аэрозоля АГС-11/3-00 с УЗТ | Модульное пожаротушение | шт | 3220
1.2.799 | Генератор огнетушащего аэрозоля АГС-11/3-00 с УЗТэ | Модульное пожаротушение | шт | 3220
1.2.800 | Генератор огнетушащего аэрозоля АГС-11/4-03 с УЗТэ | Модульное пожаротушение | шт | 3220
1.2.801 | Генератор огнетушащего аэрозоля АГС-11/4-03 с УЗТ | Модульное пожаротушение | шт | 3220
1.2.802 | Генератор огнетушащего аэрозоля АГС-11/5-00 | Модульное пожаротушение | шт | 3220
1.2.803 | Генератор огнетушащего аэрозоля АГС-11/6-00 | Модульное пожаротушение | шт | 3220
1.2.804 | Генератор огнетушащего аэрозоля АГС-11/7 с УЗТэ | Модульное пожаротушение | шт | 3220
1.2.805 | Генератор огнетушащего аэрозоля АГС-11/7 с УЗТ | Модульное пожаротушение | шт | 3220
1.2.806 | Генератор огнетушащего аэрозоля АГС-12/0,1 | Модульное пожаротушение | шт | 3220
1.2.807 | Генератор огнетушащего аэрозоля АГС-12/0,3 | Модульное пожаротушение | шт | 3220
1.2.808 | Генератор огнетушащего аэрозоля АГС-12/0,6 | Модульное пожаротушение | шт | 3220
1.2.809 | Генератор огнетушащего аэрозоля АГС-12/1,1 | Модульное пожаротушение | шт | 3220
1.2.810 | Генератор огнетушащего аэрозоля АГС-12/2,2 | Модульное пожаротушение | шт | 3220
1.2.811 | Генератор огнетушащего аэрозоля АГС-15/1 | Модульное пожаротушение | шт | 3220
1.2.812 | Генератор огнетушащего аэрозоля АГС-15/2 | Модульное пожаротушение | шт | 3220
1.2.813 | Генератор огнетушащего аэрозоля АГС-6/1 | Модульное пожаротушение | шт | 3220
1.2.814 | Генератор огнетушащего аэрозоля АГС-6/2 | Модульное пожаротушение | шт | 3220
1.2.815 | Генератор огнетушащего аэрозоля АГС-7/1 | Модульное пожаротушение | шт | 3220
1.2.816 | Генератор огнетушащего аэрозоля АГС-7/2 | Модульное пожаротушение | шт | 3220
1.2.817 | Генератор огнетушащего аэрозоля АГС-8/1-05 | Модульное пожаротушение | шт | 3220
1.2.818 | Генератор огнетушащего аэрозоля АГС-8/2-05 | Модульное пожаротушение | шт | 3220
1.2.819 | ВУД (для АГС-15) | Модульное пожаротушение | шт | 240
1.2.820 | Электрический узел запуска для генераторов АГС ВЭЛ | Модульное пожаротушение | шт | 320
1.2.821 | Комбинированный узел запуска для генераторов АГС ВЭЛТХ | Модульное пожаротушение | шт | 480
1.2.822 | Генератор огнетушащего аэрозоля ГОА(Т)-II-0,35-020-020 ("Тунгус") | Модульное пожаротушение | шт | 3920
1.2.823 | Генератор огнетушащего аэрозоля ГОА(Т)-II-0,35-020-020(А) ("Тунгус") | Модульное пожаротушение | шт | 3920
1.2.824 | Генератор огнетушащего аэрозоля ГОА(Т)-II-1,10-020-010 ("Тунгус") | Модульное пожаротушение | шт | 3920
1.2.825 | Генератор огнетушащего аэрозоля ГОА(Т)-II-1,10-020-010(А) ("Тунгус") | Модульное пожаротушение | шт | 3920
1.2.826 | Генератор огнетушащего аэрозоля ГОА(Т1)-II-0,35-020-020 ("Тунгус") | Модульное пожаротушение | шт | 3920
1.2.827 | Генератор огнетушащего аэрозоля ГОА(Т1)-II-0,35-020-020(А) ("Тунгус") | Модульное пожаротушение | шт | 3920
1.2.828 | Генератор огнетушащего аэрозоля ГОА(Т1)-II-1,10-020-010 ("Тунгус") | Модульное пожаротушение | шт | 3920
1.2.829 | Генератор огнетушащего аэрозоля ГОА(Т1)-II-1,10-020-010(А) ("Тунгус") | Модульное пожаротушение | шт | 3920
1.2.830 | Генератор огнетушащего аэрозоля ГОА-II-0,35-020-020 ("Тунгус") | Модульное пожаротушение | шт | 3920
1.2.831 | Генератор огнетушащего аэрозоля ГОА-II-0,35-020-020(А) ("Тунгус") | Модульное пожаротушение | шт | 3920
1.2.832 | Генератор огнетушащего аэрозоля ГОА-II-1,10-020-010 ("Тунгус") | Модульное пожаротушение | шт | 3920
1.2.833 | Генератор огнетушащего аэрозоля ГОА-II-1,10-020-010(А) ("Тунгус") | Модульное пожаротушение | шт | 3920
1.2.834 | Генератор огнетушащего аэрозоля Допинг-1Р.100 | Модульное пожаротушение | шт | 3920
1.2.835 | Генератор огнетушащего аэрозоля Допинг-2.02т | Модульное пожаротушение | шт | 3920
1.2.836 | Генератор огнетушащего аэрозоля Допинг-2.160п | Модульное пожаротушение | шт | 3920
1.2.837 | Генератор огнетушащего аэрозоля Допинг-2Е160 | Модульное пожаротушение | шт | 3920
1.2.838 | Генератор огнетушащего аэрозоля Допинг-2Е225 | Модульное пожаротушение | шт | 3920
1.2.839 | Генератор огнетушащего аэрозоля Допинг-2Е80 | Модульное пожаротушение | шт | 3920
1.2.840 | Генератор огнетушащего аэрозоля Допинг-2Р.200 | Модульное пожаротушение | шт | 3920
1.2.841 | Генератор огнетушащего аэрозоля Допинг-2Р.400 | Модульное пожаротушение | шт | 3920
1.2.842 | Генератор огнетушащего аэрозоля Допинг-4Е400 | Модульное пожаротушение | шт | 3920
1.2.843 | Генератор огнетушащего аэрозоля Допинг-4Е700 | Модульное пожаротушение | шт | 3920
1.2.844 | Пульт ручного запуска ПРЗ-10 | Модульное пожаротушение | шт | 320
1.2.845 | Пульт ручного запуска ПРЗ-30 | Модульное пожаротушение | шт | 320
1.2.846 | Генератор огнетушащего аэрозоля ТОР-1000 | Модульное пожаротушение | шт | 3920
1.2.847 | Генератор огнетушащего аэрозоля ТОР-1400 | Модульное пожаротушение | шт | 3920
1.2.848 | Генератор огнетушащего аэрозоля ТОР-1500 | Модульное пожаротушение | шт | 3920
1.2.849 | Генератор огнетушащего аэрозоля ТОР-2800 | Модульное пожаротушение | шт | 3920
1.2.850 | Генератор огнетушащего аэрозоля ТОР-2800ОП (забрасываемый) | Модульное пожаротушение | шт | 1406.15
1.2.851 | Генератор огнетушащего аэрозоля ТОР-3000 | Модульное пожаротушение | шт | 3920
1.2.852 | Генератор огнетушащего аэрозоля ТОР-3500 | Модульное пожаротушение | шт | 3920
1.2.853 | Модуль газового пожаротушения Заря 22 | Модульное пожаротушение | шт | 3660
1.2.854 | Генератор огнетушащего аэрозоля СТ-3400 | Модульное пожаротушение | шт | 3660
1.2.855 | Модуль газового пожаротушения ЛПТ МГП 55-150-50 | Модульное пожаротушение | шт | 3250
1.2.856 | Модуль порошкового пожаротушения «БУРАН-2,5-2С | Модульное пожаротушение | шт | 3660
1.2.857 | МГПХ 150-100-33-ЭМ "Иней" | Модульное пожаротушение | шт | 3250
1.2.858 | Модуль газового пожаротушения МГП 60-60-24 | Модульное пожаротушение | шт | 3250
1.2.859 | Модуль газового пожаротушения Заря-10 | Модульное пожаротушение | шт | 3660
1.2.860 | Модуль газового пожаротушения МГПХ 150-40-33-3М | Модульное пожаротушение | шт | 13000
1.2.861 | Модуль газового пожаротушения ПЛАМЯ МГП-65-100-40 | Модульное пожаротушение | шт | 13000
1.2.862 | Модуль газового пожаротушения МГП 65-80-32 «АТАКА» | Модульное пожаротушение | шт | 13000
1.2.863 | Модуль газового пожаротушения МГП 60-35-24 | Модульное пожаротушение | шт | 13000
1.2.864 | Модуль газового пожаротушения МГП 60-100-40 | Модульное пожаротушение | шт | 13000
1.2.865 | Модуль газового пожаротушения МПГС 60-16-24 | Модульное пожаротушение | шт | 13000
1.2.866 | Генератор огнетушащего аэрозоля ГОА ОСАм-20 | Модульное пожаротушение | шт | 3920
1.2.867 | Генератор огнетушащего аэрозоля ГОА ОСАм- 40 | Модульное пожаротушение | шт | 3920
1.2.868 | Генератор огнетушащего аэрозоля стационарный ГОА СТ-3400 | Модульное пожаротушение | шт | 3920
1.2.869 | Генератор газового пожаротушения ГГПТ-7,0 | Модульное пожаротушение | шт | 3660
1.2.870 | Генератор газового пожаротушения ГГПТ-0,5 | Модульное пожаротушение | шт | 3660
1.2.871 | Генератор газового пожаротушения ГГПТ-0,25 | Модульное пожаротушение | шт | 3660
1.2.872 | Модуль газового пожаротушения МПА-KD (25-51-40) | Модульное пожаротушение | шт | 13000
1.2.873 | Модуль пожарный тонкораспыленной водой МУПТВ-15ГЗ-ВД "ТРВ-15М Ураган-2" | Модульное пожаротушение | шт | 4350
1.2.874 | Модуль пожарный тонкораспыленной водой МУПТВ-17-ГЗ-ВД «ТРВ-17М Ураган-2» | Модульное пожаротушение | шт | 4350
1.2.875 | Модуль пожарный тонкораспыленной водой ТРВ-Гарант-14,5-85 | Модульное пожаротушение | шт | 4350
1.2.876 | Модуль пожарный тонкораспыленной водой МУПТВ-13,5-ГЗ-ВД ("Тунгус") | Модульное пожаротушение | шт | 4350
1.2.877 | Модуль пожарный тонкораспыленной водой ТРВ-Гарант-14,5-60 | Модульное пожаротушение | шт | 4350
1.2.878 | Модуль пожарный тонкораспыленной водой МУПТВ-60 "Тайфун" | Модульное пожаротушение | шт | 4350
1.2.879 | Модуль пожарный тонкораспыленной водой Буран-15ТРВ4 МУПТВ-13,6-ГЗ-ВД | Модульное пожаротушение | шт | 4350
1.2.880 | Модуль порошкового пожаротушения МПП «Гарант5» | Модульное пожаротушение | шт | 4800
1.2.881 | Модуль порошкового пожаротушения МПП «Гарант-7» | Модульное пожаротушение | шт | 4800
1.2.882 | Модуль порошкового пожаротушения МПП «Гарант-12» | Модульное пожаротушение | шт | 4800
1.2.883 | Модуль порошкового пожаротушения Буран-15КД | Модульное пожаротушение | шт | 4800
1.2.884 | Модуль порошкового пожаротушения Буран-8Н/У | Модульное пожаротушение | шт | 4800
1.2.885 | Модуль порошкового пожаротушения МПП «Гарант-12КД» | Модульное пожаротушение | шт | 4800
1.2.886 | Модуль порошкового пожаротушения Буран-15И Взр | Модульное пожаротушение | шт | 4800
1.2.887 | Модуль порошкового пожаротушения Буран-2,5(2С) | Модульное пожаротушение | шт | 3660
1.2.888 | Тепловой пускатель электрический ТПЭ-1Б 141˚C | Модульное пожаротушение | шт | 480
1.2.889 | Тепловой пускатель электрический ТПЭ-1Б 68˚C | Модульное пожаротушение | шт | 480
1.2.890 | Тепловой пускатель электрический ТПЭ-1Б 93˚C | Модульное пожаротушение | шт | 480
1.2.891 | Клапан сброса избыточного давления (любого) | Модульное пожаротушение | шт | 10800
1.2.892 | Газовое огнетушащее вещество Хладон-125 | Модульное пожаротушение | шт | 720
1.2.893 | Устройство пуска УП-150 ЭГП в комплекте с ЭГП | Модульное пожаротушение | шт | 480
1.2.894 | КЗ-1 Колпак защитный | Модульное пожаротушение | шт | 120
1.2.895 | ТМ-2.1 Тара модуля | Модульное пожаротушение | шт | 120
1.2.896 | Газовое огнетушащее вещество Хладон-23 | Модульное пожаротушение | шт | 3402
1.2.897 | ШПК-310 навесной (540х650х200) (для размещения пожарного рукава) | ВПВ | шт | 5200
1.2.898 | ШПК-315 навесной (650х830х200) (для размещения 1-го рукава и 1-го огнетушителя) | ВПВ | шт | 5200
1.2.899 | ШПК-320 навесной (540х1290х200) (для размещения 2-го рукава и 2-х огнетушителей) | ВПВ | шт | 5200
1.2.900 | ШПК-321 навесной (540х1290х200) (для размещения 2-х рукавов) | ВПВ | шт | 5200
1.2.901 | ШПК-321/2 навесной (700х1290х350) (для размещения 2-х рукавов и 2-х огнетушителей) | ВПВ | шт | 5200
1.2.902 | Рукав пожарный РПК(В)-Н/В-50-1,0-М-УХЛ1 в сборе с ГР-50 | ВПВ | шт | 480
1.2.903 | Ствол ручной пожарный РС-50 | ВПВ | шт | 240
1.2.904 | Светоотражающий конус на крышку колодца ПГ | ВПВ | шт | 80
1.2.905 | Колонка пожарная КПА | ВПВ | шт | 4800
1.2.906 | Вентиль КПЛ 65-1 угловой латунь (муфта-цапка) | ВПВ | шт | 720
1.2.907 | Вентиль КПЛП50-1 (муфта-цапка) | ВПВ | шт | 720
1.2.908 | Головка рукавная D=50 | ВПВ | шт | 1080
1.2.909 | Головка рукавная D=70 | ВПВ | шт | 1080
1.2.910 | Монтаж ОЗК и (или) привода ОЗК (любого) H > 3м | ПДВ | шт | 4210.045
1.2.911 | Монтаж ОЗК и (или) привода ОЗК (любого) H < 3м | ПДВ | шт | 3950
1.2.912 | Распылитель дренчерный водяной; | АУПТ | шт | 480
1.2.913 | Распылитель спринкерный водяной розеткой вверх; | АУПТ | шт | 480
1.2.914 | Распылитель спринкерный водяной розеткой вниз; | АУПТ | шт | 480
1.2.915 | Устройство для контроля положения (состояния «Закрыто»/«Открыто») запорного органа дисковых ручных поворотных затворов, | АУПТ | шт | 1000
1.2.916 | Кронштейн для установки УКПЗА v4 на затвор дисковый поворотный с целью контроля положения (состояния «Закрыто»/«Открыто») запорной ручки затвора; | АУПТ | шт | 600
1.2.917 | Устройство для контроля положения рукоятки затвора (состояния «Закрыто»/«Открыто») шаровых кранов DN 15…DN 50, | АУПТ | шт | 1000
1.2.918 | Устройство для контроля положения рукоятки затвора (состояния «Закрыто»/«Открыто») шаровых кранов DN 15…DN 50, состоит из электронного блока (ЭБ) | АУПТ | шт | 1000
1.2.919 | Кронштейн для установки УКПЗА v1, v2 на кран шаровый DN15 с целью контроля положения (состояния «Закрыто»/«Открыто») запорной ручки крана | АУПТ | шт | 600
1.2.920 | Кронштейн для установки УКПЗА v1, v2 на кран шаровый DN20 с целью контроля положения (состояния «Закрыто»/«Открыто») запорной ручки крана | АУПТ | шт | 600
1.2.921 | Кронштейн для установки УКПЗА v1, v2 на кран шаровый DN25 с целью контроля положения (состояния «Закрыто»/«Открыто») запорной ручки крана | АУПТ | шт | 600
1.2.922 | Кронштейн для установки УКПЗА v1, v2 на кран шаровый DN32 с целью контроля положения (состояния «Закрыто»/«Открыто») запорной ручки крана | АУПТ | шт | 600
1.2.923 | Кронштейн для установки УКПЗА v1, v2 на кран шаровый DN40 с целью контроля положения (состояния «Закрыто»/«Открыто») запорной ручки крана | АУПТ | шт | 600
1.2.924 | Кронштейн для установки УКПЗА v1, v2 на кран шаровый DN50 с целью контроля положения (состояния «Закрыто»/«Открыто») запорной ручки крана | АУПТ | шт | 600
1.2.925 | Кронштейн для установки УКПЗА v4 на затвор дисковый поворотный с целью контроля положения (состояния «Закрыто»/«Открыто») запорной ручки затвора; для фланца D70 мм | АУПТ | шт | 600
1.2.926 | Монтаж насосной установки | АУПТ | шт | 96000
1.2.927 | Монтаж показывающего манометра | АУПТ | шт | 480
1.2.928 | Монтаж пробкового крана под манометр | АУПТ | шт | 480
1.2.929 | Монтаж дискового затвора с электроприводом Ду100 | АУПТ | шт | 2802.365
1.2.930 | Монтаж задвижка шиберная Ду100 | АУПТ | шт | 1900
1.2.931 | Монтаж задвижка шиберная Ду50 | АУПТ | шт | 1600
1.2.932 | Монтаж фильтра магнитомеханического Ду100 | АУПТ | шт | 2000
1.2.933 | Монтаж шарового крана Ду50 | АУПТ | шт | 720
1.2.934 | Монтаж шарового крана Ду40 | АУПТ | шт | 600
1.2.935 | Монтаж шарового крана Ду32 | АУПТ | шт | 480
1.2.936 | Монтаж шарового крана Ду25 | АУПТ | шт | 480
1.2.937 | Монтаж трубы стальной электросварной Ду150 | АУПТ | шт | 480
1.2.938 | Монтаж трубы стальной электросварной Ду100 | АУПТ | шт | 320
1.2.939 | Монтаж трубы стальной электросварной Ду80 | АУПТ | шт | 240
1.2.940 | Монтаж трубы стальной электросварной Ду50 Г | АУПТ | шт | 200
1.2.941 | Монтаж трубы стальной электросварной Ду32 | АУПТ | шт | 160
1.2.942 | Монтаж фланца воротниковый Ду150 | АУПТ | шт | 2700
1.2.943 | Монтаж фланца воротниковый Ду100 | АУПТ | шт | 2700
1.2.944 | Монтаж фланца воротниковый Ду80 | АУПТ | шт | 1800
1.2.945 | Монтаж фланца воротниковый Ду125 | АУПТ | шт | 2700
1.2.946 | Монтаж фланца Ду50 | АУПТ | шт | 1800
1.2.947 | Монтаж перехода стального 135х5-108х4 | АУПТ | шт | 1800
1.2.948 | Монтаж перехода стального 108х4-57х3 | АУПТ | шт | 1800
1.2.949 | Монтаж отвода 90 Ду150 | АУПТ | шт | 1800
1.2.950 | Монтаж отвода 90 Ду100 | АУПТ | шт | 1200
1.2.951 | Монтаж отвода 90 Ду80 | АУПТ | шт | 900
1.2.952 | Монтаж отвода 90 ДУ 50 | АУПТ | шт | 750
1.2.953 | Монтаж отвода 90 Ду32 | АУПТ | шт | 600
1.2.954 | Монтаж тройника 150х8 | АУПТ | шт | 2250
1.2.955 | Монтаж тройника 108х4 | АУПТ | шт | 1800
1.2.956 | Монтаж тройника 57х3 | АУПТ | шт | 900
1.2.957 | Монтаж заглушки 159х4,5 | АУПТ | шт | 900
1.2.958 | Грунтовка поверхностей | АУПТ | шт | 144
1.2.959 | Покраска Эмалью | АУПТ | шт | 168
1.2.960 | Монтаж задвижки шиберной Ду100 | АУПТ | шт | 2400
1.2.961 | Монтаж задвижки шиберной Ду150 | АУПТ | шт | 3200
1.2.962 | Монтаж вентилей КПЧ Ду65 угловой | АУПТ | шт | 720
1.2.963 | Монтаж вентилей пожарных прямых Ду65 | АУПТ | шт | 720
1.2.964 | Монтаж гибкой подводки для спринклеров | АУПТ | шт | 600
1.2.965 | Монтаж фитингов гибкой подводки спринклеров | АУПТ | шт | 300
1.2.966 | Работа по монтажу диафрагмы пожарного крана | АУПТ | шт | 900
1.2.967 | Противопожарная штора EI30 шириной до 5 метров | Шторы двери | шт | 10000
1.2.968 | Противопожарная штора EI30, шириной более 5 метров | Шторы двери | шт | 12800
1.2.969 | Противопожарная штора EI60, шириной до 5 метров | Шторы двери | шт | 10000
1.2.970 | Противопожарная штора EI60 шириной более 5 метров | Шторы двери | шт | 12800
1.2.971 | Противопожарная штора EI90 шириной до 5 метров | Шторы двери | шт | 10000
1.2.972 | Противопожарная штора EI90 шириной более 5 метров | Шторы двери | шт | 12800
1.2.973 | Противопожарная штора EI120 шириной до 5 метров | Шторы двери | шт | 10000
1.2.974 | Противопожарная штора EI120 шириной более 5 метров | Шторы двери | шт | 12800
1.2.975 | Противопожарная штора EI150 шириной до 5 метров | Шторы двери | шт | 10000
1.2.976 | Противопожарная штора EI150 шириной более 5 метров | Шторы двери | шт | 12800
1.2.977 | Рулонная дымогазонепроницаемая штора (ворота) EIS 60 шириной до 5 метров | Шторы двери | шт | 10000
1.2.978 | Рулонная дымогазонепроницаемая штора (ворота) EIS 60 шириной более 5 метров | Шторы двери | шт | 12800
1.2.979 | Блок управления ППШ | Шторы двери | шт | 1800
1.2.980 | Дверь однопольная противопожарная предел огнестойкости EI-30 | Шторы двери | шт | 7200
1.2.981 | Дверь двупольная противопожарная предел огнестойкости EI-30 | Шторы двери | шт | 24000
1.2.982 | Дверь однопольная противопожарная предел огнестойкости EI-60 | Шторы двери | шт | 7200
1.2.983 | Дверь двупольная противопожарная предел огнестойкости EI-60 | Шторы двери | шт | 24000
1.2.984 | Доводчик до 120кг | Шторы двери | шт | 1000
1.2.985 | Монтаж потолка типа "Армстронг" | Прочее | шт | 480
1.2.986 | Монтаж потолка типа "Грильято" | Прочее | шт | 480
1.2.987 | Заделка проходок двухкомпонентной огнестойкой пеной ДКС (система "Vulcan") DN 1201 | Прочее | шт | 750
1.2.988 | Гофротруба d-16-20мм | Прочее | шт | 32
1.2.989 | Гофротруба d 25-32мм | Прочее | шт | 32
1.2.990 | Гофротруба металлическая d-16-20мм | Прочее | шт | 48
1.2.991 | Гофротруба металлическая d 25-32мм | Прочее | шт | 48