## Материалы
п/п № | Наименование работ/материалов | Единица измерения | Единичная стоимость, без НДС | Единичная стоимость работ , Руб. без НДС (Северо-Запад) (СЗФО) | Единичная стоимость работ , Руб. без НДС (Центр) (ЦФО) | Единичная стоимость работ , Руб. без НДС (Приволжский) (ПФО) | Единичная стоимость работ , Руб. без НДС (Юг) (ЮФО) | Единичная стоимость работ , Руб. без НДС (Урал) (УФО) | Единичная стоимость работ , Руб. без НДС (Сибирь) (СФО) | Единичная стоимость работ , Руб. без НДС (Дальневосточный) (ДФО) | Единичная стоимость работ , Руб. без НДС (Северо-Кавказский) (СКФО) | Валюта | Кол-во | Итоговая стоимость, без НДС | Примечания
1 | Материалы и оборудование ОПС
1.1 | МГПХ 150-100-33-ЭМ "Иней" | шт | 139400 | [8 empty] | рубль
1.2 | Генератор огнетушащего аэрозоля стационарный ГОА СТ-3400 | шт | 31421 | [8 empty] | рубль
1.3 | Пульт управления Пульт-ПРО | шт | 10255.32 | [8 empty] | рубль
1.4 | Пульт управления Пульт-ПРО исп. Л | шт | 10255.32 | [8 empty] | рубль
| Модуль газового пожаротушения Заря 22 | шт | 108324 | [8 empty] | рубль
| "АБД Орион Про" - ПО Администратор базы данных Орион Про | шт | 8856 | [8 empty] | рубль
| "ГО Орион Про" - ПО Генератор отчетов Орион Про | шт | 4356 | [8 empty] | рубль
| "Модуль интеграции Орион Про" - Предназначен для интеграции стороннего программного обеспечения с АРМ "Орион Про" | шт | 36588 | [8 empty] | рубль
| "Модуль управления ИСО Орион" исп. 10 | шт | 14534 | [8 empty] | рубль
| "Модуль управления ИСО Орион" исп. 127 | шт | 69850 | [8 empty] | рубль
| "Модуль управления ИСО Орион" исп. 20 | шт | 35486 | [8 empty] | рубль
| "Модуль управления ИСО Орион" исп. 4 | шт | 22171 | [8 empty] | рубль
| "Модуль управления ИСО Орион" исп. 512 | шт | 213054 | [8 empty] | рубль
| "ПО Электронный сейф (Драйвер СК-24)" -Подключение к "Орион Про" электронных сейфов компании "ЭВС" | шт | 194848 | [8 empty] | рубль
| Ethernet-FX-MM Преобразователь Ethernet 10/100 Мбит/с в оптику. Многомодовое волокно до 2 км. Для обмена данными используются два волокна. | шт | 6717 | [8 empty] | рубль
| Ethernet-FX-SM40 Преобразователь Ethernet 10/100 Мбит/с в оптику. Одномодовое волокно до 40 км. Для обмена данными используются два волокна. | шт | 5806 | [8 empty] | рубль
| Ethernet-FX-SM40SA Преобразователь Ethernet 10/100 Мбит/с в оптику. Одномодовое волокно до 40 км. Для обмена данными используются одно волокно. | шт | 5824 | [8 empty] | рубль
| Ethernet-FX-SM40SB Преобразователь Ethernet 10/100 Мбит/с в оптику. Одномодовое волокно до 40 км. Для обмена данными используются одно волокно. | шт | 6007 | [8 empty] | рубль
| Ethernet-SW8 Ethernet-коммутатор, 8 портов 10/100 Мбит/с. | шт | 6624 | [8 empty] | рубль
| LPA-05W3.ruГромкоговоритель настенный, белый, 200 Гц - 15 кГц, 89 дБ, 100 В, 6/3/1.5 Вт | шт | 2907 | [8 empty] | рубль
| LPA-05W3Громкоговоритель настенный, белый, 200 Гц - 15 кГц, 89 дБ, 100 В, 6/3/1.5 Вт | шт | 3280 | [8 empty] | рубль
| LPA-06CL20 белыйLPA-06CL20, Громкоговоритель потолочный, 6/3 Вт, белый | шт | 3048 | [8 empty] | рубль
| LPA-06CL20 черныйLPA-06CL20, Громкоговоритель потолочный, 6/3 Вт, черный | шт | 4373 | [8 empty] | рубль
| LPA-06CL22 Громкоговоритель двухполосный, потолочный, белый, 40 Гц - 20 кГц, 90 дБ, 100 В, 7.5/15/30 Вт | шт | 10273 | [8 empty] | рубль
| LPA-06CL22Громкоговоритель двухполосный, потолочный, белый, 40 Гц-20 кГц, 90 дБ, 100 В, 7.5/15/30 Вт | шт | 2900 | [8 empty] | рубль
| LPA-100HРупорный громкоговоритель, 350 Гц - 7 кГц, 111 дБ, 100 В, 100/50 Вт | шт | 27944 | [8 empty] | рубль
| LPA-10CГромкоговоритель потолочный, белый, 10 Гц-20 кГц, 90 дБ, 100 В, 10/5 Вт | шт | 2800 | [8 empty] | рубль
| LPA-10ExdВзрывозащищенный рупорный громкоговоритель, 10/5 Вт | шт | 11754 | [8 empty] | рубль
| LPA-10ExmВзрывозащищенный рупорный громкоговоритель, 10/5 Вт | шт | 4744 | [8 empty] | рубль
| LPA-10HРупорный громкоговоритель, компактный, 300 Гц - 9 кГц, 105 дБ, 100 В, 10/5 Вт | шт | 5792 | [8 empty] | рубль
| LPA-10KНастенная звуковая колонна, IP65, 120 Гц - 16 кГц, 90 дБ, 100 В, 10/5 Вт | шт | 4928 | [8 empty] | рубль
| LPA-10NГромкоговоритель накладной потолочный, белый, 50 Гц - 20 кГц, 94 дБ, 100В, 10/5/2,5 Вт | шт | 5350 | [8 empty] | рубль
| LPA-10PПодвесной громкоговоритель , 90-20.000 Гц, 92 дБ, 100 В, 10/5/2.5 Вт | шт | 6100 | [8 empty] | рубль
| LPA-10W EVA серыйГромкоговоритель настенный, CЕРЫЙ (RAL7035), двунаправленный, 80 Гц - 20 кГц, 94 дБ, 100 В, 10/5/2,5 Вт | шт | 8643 | [8 empty] | рубль
| LPA-10W EVAГромкоговоритель настенный, белый, двунаправленный, 80 Гц - 20 кГц, 94 дБ, 100 В, 10/5/2,5 Вт | шт | 6100 | [8 empty] | рубль
| LPA-10W3 EVAГромкоговоритель настенный, белый, 80 Гц - 20 кГц, 94 дБ, 100 В, 10/5 Вт для системы LPA-EVA | шт | 3900 | [8 empty] | рубль
| LPA-10W3 белыйГромкоговоритель настенный, белый, 80 Гц - 20 кГц, 94 дБ, 100 В, 10/5 Вт | шт | 3600 | [8 empty] | рубль
| LPA-10W3 серыйГромкоговоритель настенный, СЕРЫЙ (RAL7035), 80 Гц - 20 кГц, 94 дБ, 100 В, 10/5 Вт | шт | 4232 | [8 empty] | рубль
| LPA-10W3 черныйГромкоговоритель настенный, черный, 80 Гц - 20 кГц, 94 дБ, 100 В, 10/5 Вт | шт | 3700 | [8 empty] | рубль
| LPA-11NAC/23Влагозащитный козырек для вызывных панелей LPA-8523NAS | шт | 2500 | [8 empty] | рубль
| LPA-15ExdВзрывозащищенный рупорный громкоговоритель, 15/7.5 Вт | шт | 41573 | [8 empty] | рубль
| LPA-15ExmВзрывозащищенный рупорный громкоговоритель, 15/7.5 Вт | шт | 6610 | [8 empty] | рубль
| LPA-15HРупорный громкоговоритель, 300 Гц - 9 кГц, 105 дБ, 100 В, 15/7.5 Вт | шт | 6400 | [8 empty] | рубль
| LPA-17DNACТревожная колонна для вызывной панели LPA‑9242VXC | шт | 232000 | [8 empty] | рубль
| LPA-20CA белаяНастенная звуковая колонна, белая, 15/7.5/3.75 Вт (100 В); 25 Вт (8 Ом) | шт | 7549 | [8 empty] | рубль
| LPA-20CA чернаяНастенная звуковая колонна, черная, 15/7.5/3.75 Вт (100 В); 25 Вт (8 Ом) | шт | 10000 | [8 empty] | рубль
| LPA-20HРупорный громкоговоритель, алюминиевый, 20/10 Вт | шт | 10188 | [8 empty] | рубль
| LPA-20KНастенная звуковая колонна, IP65, 120 Гц - 16 кГц, 93 дБ, 100 В, 20/10 Вт | шт | 8030 | [8 empty] | рубль
| LPA-20MW/MBНастенный звуковой монитор, белый/черный, 2-х полосный, 40 Гц - 20 кГц, 94 дБ, 100 В, 20/10/5/2.5 Вт | шт | 7964 | [8 empty] | рубль
| LPA-20PЗвуковой прожектор, 90 Гц - 18 кГц, 93 дБ, 100 В, 20/10/5 Вт | шт | 6950 | [8 empty] | рубль
| LPA-2204NXTМногозонный IP-микшер-усилитель, 1000 Вт | шт | 117870 | [8 empty] | рубль
| LPA-2301NBS-130WСетевой трансляционный IP усилитель, 130 Вт | шт | 60388 | [8 empty] | рубль
| LPA-2301NBS-260WСетевой трансляционный IP усилитель, 260 Вт | шт | 147424 | [8 empty] | рубль
| LPA-2301NBS-360WСетевой трансляционный IP усилитель, 360 Вт | шт | 165000 | [8 empty] | рубль
| LPA-2301NBS-550WСетевой трансляционный IP усилитель, 550 Вт | шт | 160334 | [8 empty] | рубль
| LPA-2301NBS-700WСетевой трансляционный IP усилитель, 700 Вт | шт | 148500 | [8 empty] | рубль
| LPA-2401NBSСетевой блок ввода\вывода аудиосигналов и контактов управления | шт | 31800 | [8 empty] | рубль
| LPA-300H12Громкоговоритель всепогодный двухполосный, белый, 200/100/50 Вт (100В); 300 Вт (8Ом) | шт | 71553 | [8 empty] | рубль
| LPA-30ExdВзрывозащищенный рупорный громкоговоритель, 30/15 Вт | шт | 50139 | [8 empty] | рубль
| LPA-30ExmВзрывозащищенный рупорный громкоговоритель, 30/15 Вт | шт | 36149 | [8 empty] | рубль
| LPA-30H1Рупорный громкоговоритель, 350 Гц - 8 кГц, 108 дБ, 100 В, 30/15/10/5/3/1 Вт | шт | 9779 | [8 empty] | рубль
| LPA-30HMРупорный громкоговоритель, широкополосный, 90 Гц - 12 кГц, 99 дБ, 100 В, 30/15/7,5/3.8 Вт | шт | 10407 | [8 empty] | рубль
| LPA-30KНастенная звуковая колонна, IP65, 120 Гц - 16 кГц, 94 дБ, 100 В, 30/15 Вт | шт | 10380 | [8 empty] | рубль
| LPA-3CГромкоговоритель потолочный, белый, 90 Гц - 15 кГц, 89 дБ, 100 В, 3/1,5 Вт | шт | 1783 | [8 empty] | рубль
| LPA-40CA белаяНастенная звуковая колонна, белая, 30/15/7.5 Вт (100В), 30 Вт (4 Ом) | шт | 26394 | [8 empty] | рубль
| LPA-40CA чернаяНастенная звуковая колонна, черная, 30/15/7.5 Вт (100В), 30 Вт (4 Ом) | шт | 21995 | [8 empty] | рубль
| LPA-40KНастенная звуковая колонна, IP65, 120 Гц - 15 кГц, 96 дБ, 100 В, 40/20 Вт | шт | 11433 | [8 empty] | рубль
| LPA-40MW/MBНастенный звуковой монитор, белый/черный, 2-х полосный, 40 Гц - 20 кГц, 94 дБ, 100 В, 40 Вт | шт | 10943 | [8 empty] | рубль
| LPA-5003NACИнтерфейсный IP модуль аварийных сигналов | шт | 40457 | [8 empty] | рубль
| LPA-50ExdВзрывозащищенный рупорный громкоговоритель, 50/25 Вт | шт | 53995 | [8 empty] | рубль
| LPA-50ExmВзрывозащищенный рупорный громкоговоритель, 50/25 Вт | шт | 50293 | [8 empty] | рубль
| LPA-50HMРупорный громкоговоритель, двухполосный, 90 Гц - 20 кГц, 100 дБ, 100 В, 50/25/12.5 Вт | шт | 17094 | [8 empty] | рубль
| LPA-50HРупорный громкоговоритель, алюминий, 350 Гц - 7 кГц, 110 дБ, 100 В, 50/25 Вт | шт | 13500 | [8 empty] | рубль
| LPA-5CГромкоговоритель потолочный, белый, IP66, влагозащищенный, 6/3 Вт | шт | 3848 | [8 empty] | рубль
| LPA-5N белыйГромкоговоритель настенный, белый, 15/7.5/3.8 Вт | шт | 7041 | [8 empty] | рубль
| LPA-5N черныйГромкоговоритель настенный, черный, 15/7.5/3.8 Вт | шт | 4851 | [8 empty] | рубль
| LPA-5W белыйГромкоговоритель настенный, влагозащищенный, морозоустойчивый, белый, 100 Гц - 18 кГц, 92 дБ, 100 В, 6/3 Вт | шт | 3200 | [8 empty] | рубль
| LPA-5W черныйГромкоговоритель настенный, влагозащищенный, морозоустойчивый, черный, 100 Гц - 18 кГц, 92 дБ, 100 В, 6/3 Вт | шт | 3350 | [8 empty] | рубль
| LPA-6212GENПотолочный IP-громкоговоритель, PoE | шт | 24000 | [8 empty] | рубль
| LPA-6392GENРупорный IP-громкоговоритель, PoE | шт | 55395 | [8 empty] | рубль
| LPA-6C EVAГромкоговоритель потолочный, белый, 80 Гц - 20 кГц, 94 дБ, 100 В, 6/3/1.5 Вт для системы LPA-EVA | шт | 2200 | [8 empty] | рубль
| LPA-6C с клеммой 0.75 белыйГромкоговоритель потолочный, белый, 6/3/1.5/0.75 Вт, 80 Гц - 20 кГц, 94 дБ, 100 В, с клеммой на 0,75 Вт | шт | 2200 | [8 empty] | рубль
| LPA-6C с клеммой 0.75 серыйLPA-6C, Громкоговоритель потолочный, СЕРЫЙ (RAL7035), 6/3/1.5/0.75 Вт, 80-20.000 Гц, 94 дБ, 100 В, с клеммой на 0,75 Вт | шт | 4373 | [8 empty] | рубль
| LPA-6C с клеммой 0.75 черныйГромкоговоритель потолочный, черный, 6/3/1.5/0.75 Вт, 80 Гц - 20 кГц, 94 дБ, 100 В, с клеммой на 0,75 Вт | шт | 2200 | [8 empty] | рубль
| LPA-6CГромкоговоритель потолочный, белый, 80 Гц - 20 кГц, 94 дБ, 100 В, 6/3/1.5 Вт | шт | 2187 | [8 empty] | рубль
| LPA-6NГромкоговоритель потолочный с противопож. металлич. колпаком, белый, 150 Гц - 15 кГц, 94 дБ, 100 В, 6/3/1.5 Вт | шт | 3193 | [8 empty] | рубль
| LPA-6V черныйГромкоговоритель настенный, черный, антивандальный, 120 Гц - 10 кГц, 92 дБ, 100 В, 6/3 Вт | шт | 6405 | [8 empty] | рубль
| LPA-6VГромкоговоритель настенный, белый, антивандальный, 120 Гц - 10 кГц, 92 дБ, 100 В, 6/3 Вт | шт | 6500 | [8 empty] | рубль
| LPA-6W EVAГромкоговоритель настенный, белый, 80 Гц - 20 кГц, 94 дБ, 100 В, 6/3/1.5 Вт для системы LPA-EVA | шт | 3180 | [8 empty] | рубль
| LPA-6W небесно-синийLPA-6W, Громкоговоритель настенный, НЕБЕСНО-СИНИЙ (RAL5015), 6/3/1,5/0.75 Вт, 80-20.000 Гц, 94 дБ, 100 В | шт | 4134 | [8 empty] | рубль
| LPA-6W с клеммой 0.75Громкоговоритель настенный, белый, 6/3/1,5/0.75 Вт, 80 Гц-20 кГц, 94 дБ, 100 В, с клеммой на 0,75 Вт | шт | 3823 | [8 empty] | рубль
| LPA-6W серый LPA-6W, Громкоговоритель настенный, СЕРЫЙ (RAL7035), 80-20.000 Гц, 94 дБ, 100 В, 6/3/1,5 Вт | шт | 3029 | [8 empty] | рубль
| LPA-6W черныйLPA-6W, Громкоговоритель настенный, ЧЕРНЫЙ, 6/3/1,5/0.75 Вт, 80-20.000 Гц, 94 дБ, 100 В | шт | 2059 | [8 empty] | рубль
| LPA-6W.ruГромкоговоритель настенный, белый, 80 Гц - 20 кГц, 94 дБ, 100 В, 6/3/1.5 Вт | шт | 3233 | [8 empty] | рубль
| LPA-6WГромкоговоритель настенный, белый, 80 Гц - 20 кГц, 94 дБ, 100 В, 6/3/1.5 Вт | шт | 3872 | [8 empty] | рубль
| LPA-8000BWПанель управления звуком для LPA-MATRIX-8000, лин. и микр. входы, белая | шт | 39374 | [8 empty] | рубль
| LPA-8000CWПанель управления звуком для LPA-MATRIX-8000, белая | шт | 125000 | [8 empty] | рубль
| LPA-8000DWУдаленный модуль микрофонных входов для LPA-MATRIX-8000, белый | шт | 24852 | [8 empty] | рубль
| LPA-8000-MICМикрофонная консоль для LPA-Matrix-8000, 8 зон | шт | 25348 | [8 empty] | рубль
| LPA-80CA белаяНастенная звуковая колонна, белая, 60/30/15 Вт (100 В); 100 Вт (8 Ом) | шт | 33570 | [8 empty] | рубль
| LPA-80CA чернаяНастенная звуковая колонна, черная, 60/30/15 Вт (100 В); 100 Вт (8 Ом) | шт | 2472 | [8 empty] | рубль
| LPA-8502NASСетевая микрофонная консоль | шт | 86998 | [8 empty] | рубль
| LPA-8504BNASМногозонный IP-аудиоадаптер | шт | 24852 | [8 empty] | рубль
| LPA-8505B12NASСетевой усилитель мощности LPA-IP (120 Вт) | шт | 54000 | [8 empty] | рубль
| LPA-8505BNASСетевой трансляционный IP усилитель (60 Вт) | шт | 50617 | [8 empty] | рубль
| LPA-8507ANASСетевая активная IP акустическая аудиосистема, настенного исполнения | шт | 78000 | [8 empty] | рубль
| LPA-8507BNASСетевая активная акустическая IP-система, линейный массив колонного типа, 30 Вт | шт | 10380 | [8 empty] | рубль
| LPA-8507LNASНастенный IP-громкоговоритель | шт | 12500 | [8 empty] | рубль
| LPA-8514IFAСетевая вызывная панель с цифровой клавиатурой для использования в жестких условиях окружающей среды | шт | 39500 | [8 empty] | рубль
| LPA-8515NASСетевая вызывная панель внутреннего интеркома в пластиковом корпусе, 2 кнопки вызова | шт | 67502 | [8 empty] | рубль
| LPA-8516NASСетевая вызывная панель внутреннего интеркома в пластиковом корпусе, цифровая клавиатура | шт | 39062 | [8 empty] | рубль
| LPA-8521ANASСетевой контроллер интеркома LPA-IP, для вызывных панелей серии LPA-8521 | шт | 110578 | [8 empty] | рубль
| LPA-8521BNASСетевая вызывная панель интеркома LPA-IP, 1 кнопка, серия LPA-8521 | шт | 121165 | [8 empty] | рубль
| LPA-8521ENASСетевая вызывная панель интеркома LPA-IP, 1 кнопка, серия LPA-8521 | шт | 19500 | [8 empty] | рубль
| LPA-8521СNASСетевая вызывная панель интеркома LPA-IP, 2 кнопки, серия LPA-8521 | шт | 16500 | [8 empty] | рубль
| LPA-8523CNASСетевая вызывная панель интеркома LPA-IP, 1 кнопка, поддержка SIP,PoE | шт | 20208 | [8 empty] | рубль
| LPA-8523CVNASСетевая вызывная панель видеоинтеркома, 1 кнопкf, SIP, PoE | шт | 21659 | [8 empty] | рубль
| LPA-8523DNASСетевая вызывная панель интеркома LPA-IP, 2 кнопки, поддержка SIP,PoE | шт | 21659 | [8 empty] | рубль
| LPA-8523DVNASСетевая вызывная панель видеоинтеркома, 2 кнопки, SIP, PoE | шт | 20074 | [8 empty] | рубль
| LPA-8525NASСетевая вызывная панель интеркома с микрофоном типа «гусиная шея», 2 кнопки вызова | шт | 80628 | [8 empty] | рубль
| LPA-8526NASСетевая вызывная панель интеркома с микрофоном типа «гусиная шея», цифровая клавиатура | шт | 8900 | [8 empty] | рубль
| LPA-8527NASСетевая вызывная панель интеркома с телефонной трубкой, 2 кнопки вызова | шт | 47917 | [8 empty] | рубль
| LPA-8528NASСетевая вызывная панель интеркома с телефонной трубкой, цифровая клавиатура | шт | 2617 | [8 empty] | рубль
| LPA-8530HVСетевая микрофонная консоль с видеосвязью | шт | 33263 | [8 empty] | рубль
| LPA-9242VXCСетевая вызывная панель видеоинтеркома | шт | 18049 | [8 empty] | рубль
| LPA-9508XC-130WСетевой трансляционный IP-усилитель (130Вт) | шт | 91293 | [8 empty] | рубль
| LPA-9508XC-260WСетевой трансляционный IP-усилитель (260Вт) | шт | 40457 | [8 empty] | рубль
| LPA-9508XC-360WСетевой трансляционный IP-усилитель (360Вт) | шт | 64667 | [8 empty] | рубль
| LPA-9508XC-500WСетевой трансляционный IP-усилитель (500Вт) | шт | 193666 | [8 empty] | рубль
| LPA-9601XC Активный всепогодный громкоговоритель колонного типа | шт | 2939 | [8 empty] | рубль
| LPA-9602ВXCIP-громкоговоритель | шт | 3233 | [8 empty] | рубль
| LPA-9603A03XCIP-звуковая колонна, 30Вт | шт | 1890 | [8 empty] | рубль
| LPA-9603A06XCIP-звуковая колонна, 60Вт | шт | 9980 | [8 empty] | рубль
| LPA-9603A12XCIP-звуковая колонна, 120Вт | шт | 18000 | [8 empty] | рубль
| LPA-9603XC-120WSIP-адаптер, 120Вт | шт | 25900 | [8 empty] | рубль
| LPA-9603XC-60WSIP-адаптер, 60Вт | шт | 19950 | [8 empty] | рубль
| LPA-9607XCНастенный IP-громкоговоритель | шт | 2012 | [8 empty] | рубль
| LPA-9610XCПотолочный IP-громкоговоритель | шт | 40477 | [8 empty] | рубль
| LPA-BP1Бланк панели 1U | шт | 2427 | [8 empty] | рубль
| LPA-BP2Бланк панели 2U | шт | 3145 | [8 empty] | рубль
| LPA-Control-30Регулятор громкости с аварийным включением | шт | 3545 | [8 empty] | рубль
| LPA-Control-6Регулятор громкости с аварийным включением | шт | 3003 | [8 empty] | рубль
| LPA-Control-INБокс для врезного монтажа регуляторов громкости LPA-Control | шт | 2500 | [8 empty] | рубль
| LPA-Control-ONБокс для накладного монтажа регуляторов громкости LPA-Control | шт | 363 | [8 empty] | рубль
| LPA-DotCOM-240Микшер-усилитель 240Вт/100В, 6 зон, Wi-Fi, интернет-проигрыватель, 2 микр. или 1 лин. вх., фантомн. питание | шт | 63500 | [8 empty] | рубль
| LPA-DUO-MICМикрофонная консоль управления на 16 зон для систем DUO и PRESTA | шт | 45900 | [8 empty] | рубль
| LPA-DUO-MКонтроллер системы оповещения, 8 зон, встроенный усилитель 500 Вт | шт | 185903 | [8 empty] | рубль
| LPA-DUO-SМодуль раcширения на 8 зон, встроенный усилитель 500 Вт | шт | 171427 | [8 empty] | рубль
| LPA-Duplex-1Extra МГНЦентральный контроллер системы обратной связи, до 120 панелей LPA-Duplex-2 или LPA-Duplex-2 МГН | шт | 185903 | [8 empty] | рубль
| LPA-Duplex-1Центральный контроллер системы обратной связи, до 24 панелей | шт | 150000 | [8 empty] | рубль
| LPA-Duplex-2 МГНВызывная панель системы обратной связи для маломобильных групп населения, для LPA-Duplex и LPA-Duplex-1Extra | шт | 30100 | [8 empty] | рубль
| LPA-Duplex-2Вызывная панель системы обратной связи для LPA-Duplex и LPA-Duplex-1Extra, встроенные микрофон и громкоговоритель | шт | 26082 | [8 empty] | рубль
| LPA-DUPLEX-INБокс для врезного монтажа вызывной панели LPA-Duplex-2 | шт | 2014 | [8 empty] | рубль
| LPA-EVA-1201 канальный усилитель мощности (120 Вт) для системы оповещения LPA-EVA, класс D | шт | 60702 | [8 empty] | рубль
| LPA-EVA-21202-х канальный усилитель мощности (2х120 Вт) для системы оповещения LPA-EVA класс D | шт | 153415 | [8 empty] | рубль
| LPA-EVA-22402-х канальный усилитель мощности (2х240 Вт) для системы оповещения LPA-EVA, класс D | шт | 153415 | [8 empty] | рубль
| LPA-EVA-23502-х канальный усилитель мощности (2х350 Вт) для системы оповещения LPA-EVA, класс D | шт | 204490 | [8 empty] | рубль
| LPA-EVA-2401 канальный усилитель мощности (240 Вт) для системы оповещения LPA-EVA, класс D | шт | 96000 | [8 empty] | рубль
| LPA-EVA-25002-х канальный усилитель мощности (2х500 Вт) для системы оповещения LPA-EVA, класс D | шт | 166698 | [8 empty] | рубль
| LPA-EVA-3501 канальный усилитель мощности (350 Вт) для системы оповещения LPA-EVA, класс D | шт | 87516 | [8 empty] | рубль
| LPA-EVA-41204-х канальный усилитель мощности (4х120 Вт) для системы оповещения LPA-EVA, класс D | шт | 145000 | [8 empty] | рубль
| LPA-EVA-42404-х канальный усилитель мощности (4х240 Вт) для системы оповещения LPA-EVA, класс D | шт | 52009 | [8 empty] | рубль
| LPA-EVA-43504-х канальный усилитель мощности (4х350 Вт) для системы оповещения LPA-EVA, класс D | шт | 245000 | [8 empty] | рубль
| LPA-EVA-45004-х канальный усилитель мощности (4х500 Вт) для системы оповещения LPA-EVA, класс D | шт | 234163 | [8 empty] | рубль
| LPA-EVA-5001 канальный усилитель мощности (500 Вт) для системы оповещения LPA-EVA, класс D | шт | 165000 | [8 empty] | рубль
| LPA-EVA-85008 зонный усилитель системы оповещения LPA-EVA, встроенный контроль линий | шт | 122400 | [8 empty] | рубль
| LPA-EVA-AAУдаленная микрофонная консоль, ЖК-дисплей, подключение по сети Ethernet | шт | 136840 | [8 empty] | рубль
| LPA-EVA-BCБлок резервного питания системы LPA-EVA, подключение внешних АКБ | шт | 134833 | [8 empty] | рубль
| LPA-EVA-CCНеуправляемый 8-портовый коммутатор Ethernet | шт | 33838 | [8 empty] | рубль
| LPA-EVA-EMБлок расширения микрофонной консоли на 8 зон, до 4-х блоков к одной консоли | шт | 20034 | [8 empty] | рубль
| LPA-EVA-FMПожарная микрофонная консоль на 8 зон, расширение до 64 (блоками LPA-EVA-EM) | шт | 42317 | [8 empty] | рубль
| LPA-EVA-MAКонтроллер системы оповещения LPA-EVA, 5" LCD, touch screen, ПО в комплекте | шт | 284000 | [8 empty] | рубль
| LPA-EVA-MPRПроигрыватель CD, MP3, тюнер, поддержка USB и SD-карт | шт | 68454 | [8 empty] | рубль
| LPA-EVA-MSКоммутатор системы оповещения LPA-EVA на 8 зон, встроенный контроль линий | шт | 237721 | [8 empty] | рубль
| LPA-EVA-RCБлок записи сообщений системы оповещения | шт | 40457 | [8 empty] | рубль
| LPA-EVA-RMУдаленная микрофонная консоль на 8 зон, расширение до 64 (блоками LPA-EVA-EM) | шт | 42317 | [8 empty] | рубль
| LPA-FranklinБлок молниезащиты | шт | 92467 | [8 empty] | рубль
| LPA-LA-30Микшер-усилитель, 30 Вт | шт | 14990 | [8 empty] | рубль
| LPA-LX240USB, Микшер-усилитель 240 Вт/100 В, Тюнер, 2 мик-х, 3 лин-х вх., селектор 5 зон, приоритеты, контроль линий | шт | 123755 | [8 empty] | рубль
| LPA-LX480USB, Микшер-усилитель 480 Вт/100 В, Тюнер, 2 мик-х, 3 лин-х вх., селектор 5 зон, приоритеты, контроль линий | шт | 131277 | [8 empty] | рубль
| LPA-LX650USB, Микшер-усилитель 650 Вт/100 В, Тюнер, 2 мик-х, 3 лин-х вх., селектор 5 зон, приоритеты, контроль линий | шт | 215000 | [8 empty] | рубль
| LPA-M1Настольная микрофонная станция с селектором зон для усилителей серии LPA-LX | шт | 35671 | [8 empty] | рубль
| LPA-MATRIX-21202-канальный матричный цифровой микшер-усилитель, 2х120 Вт | шт | 129501 | [8 empty] | рубль
| LPA-MATRIX-22402-канальный матричный цифровой микшер-усилитель, 2х240 Вт | шт | 126752 | [8 empty] | рубль
| LPA-MATRIX-41204-канальный матричный цифровой микшер-усилитель, 4х120 Вт | шт | 147894 | [8 empty] | рубль
| LPA-MATRIX-42404-канальный матричный цифровой микшер-усилитель, 4х240 Вт | шт | 147894 | [8 empty] | рубль
| LPA-MATRIX-8000-EMБлок расширения для микрофонной консоли LPA-8000-MIC, 8 зон | шт | 15766 | [8 empty] | рубль
| LPA-MATRIX-8000Аудио-матрица, 8 входов, 8 выходов | шт | 185644 | [8 empty] | рубль
| LPA-MATRIX-CONTROL Панель управления усилителем | шт | 113506 | [8 empty] | рубль
| LPA-MATRIX-MICМикрофон для усилителей серии MATRIX с выбором зон, 4 зоны | шт | 39337 | [8 empty] | рубль
| LPA-MIC1Микрофон настольный, 100 Гц - 18 кГц, фантомное питание, световое кольцо | шт | 9108 | [8 empty] | рубль
| LPA-MINI300Настенная система оповещения 300 Вт/100 В, 1 зона, 1 мик., 1 лин. вх., контроль линий | шт | 48828 | [8 empty] | рубль
| LPA-MUSIC-30 белыйУгловой громкоговоритель, 3.75 / 7.5 / 15 / 30 Вт (100В), 60 Вт (8 Ом), белый | шт | 32998 | [8 empty] | рубль
| LPA-MUSIC-30 черныйУгловой громкоговоритель, 3.75 / 7.5 / 15 / 30 Вт (100В), 60 Вт (8 Ом), черный | шт | 32000 | [8 empty] | рубль
| LPA-MUSIC-60 белыйПодвесной громкоговоритель, белый, 7.5/15/30/60Вт (100В), 60Вт – 8 Oм | шт | 32799 | [8 empty] | рубль
| LPA-MUSIC-60 черныйПодвесной громкоговоритель, черный, 7.5/15/30/60Вт (100В), 60Вт – 8 Oм | шт | 17150 | [8 empty] | рубль
| LPA-MUSIC-80C Двухполосный потолочный громкоговоритель, белый, 80/40/20/10 Вт | шт | 23953 | [8 empty] | рубль
| LPA-MUSIC-SUB-8 белыйСабвуфер, 15 / 30 / 60 Вт, белый | шт | 22000 | [8 empty] | рубль
| LPA-MUSIC-SUB-8 черныйСабвуфер, 15 / 30 / 60 Вт, черный | шт | 39900 | [8 empty] | рубль
| LPA-MUSIC-TA-60Микшер-усилитель, 60 Вт, 100 В, класс D, 2 лин., 1 микр. Вход | шт | 36500 | [8 empty] | рубль
| LPA-Presta-16Моноблочная система оповещения на 16 зон, 1000 Вт | шт | 268805 | [8 empty] | рубль
| LPA-Presta-2Моноблочная система оповещения на 2 зоны, 240 Вт | шт | 154918 | [8 empty] | рубль
| LPA-Presta-8Моноблочная система оповещения на 8 зон, 650 Вт | шт | 197645 | [8 empty] | рубль
| LPA-Presta-BOXНастенный бокс для размещения АКБ для LPA-Presta-16 | шт | 14333 | [8 empty] | рубль
| LPA-PRESTA-MICАварийная микрофонная консоль для систем LPA-DUO и LPA-PRESTA | шт | 53443 | [8 empty] | рубль
| LPA-TA-120MDМикшер-усилитель, 120 Вт, MP3(USB/SD), тюнер, Bluetooth, фантомное питание | шт | 54517 | [8 empty] | рубль
| LPA-TA-120MZМикшер-усилитель, 120 Вт, MP3(USB/SD), FM-тюнер, фантомное питание, 5 зон | шт | 70590 | [8 empty] | рубль
| LPA-TA-120MНастольный микшер-усилитель, 120 Вт, MP3(USB/SD), Bluetooth, микрофон, фантомное питание, тюнер | шт | 40216 | [8 empty] | рубль
| LPA-TA-240MDНастольный микшер-усилитель, 240 Вт, MP3 (USB/SD), Bluetooth, тюнер, фантомное питание | шт | 50963 | [8 empty] | рубль
| LPA-TA-240MНастольный микшер-усилитель 240 Вт, MP3(USB/SD), Bluetooth, микрофон, фантомное питание, тюнер | шт | 51090 | [8 empty] | рубль
| LPA-TA-350MНастольный микшер-усилитель, 350 Вт, MP3(USB/SD), Bluetooth, тюнер | шт | 70638 | [8 empty] | рубль
| LPA-TA-35KBMНастольный микшер-усилитель, 35 Вт, MP3(USB/SD) | шт | 23745 | [8 empty] | рубль
| LPA-TA-35KBНастольный микшер-усилитель, 35 Вт | шт | 17708 | [8 empty] | рубль
| LPA-TA-40MНастольный микшер-усилитель 40 Вт с MP3(USB/SD), Bluetooth | шт | 40457 | [8 empty] | рубль
| LPA-TA-500MZМикшер-усилитель 500 Вт, 5 зон | шт | 131277 | [8 empty] | рубль
| LPA-TA-500MНастольный микшер-усилитель, 500 Вт, MP3(USB/SD), Bluetooth, тюнер | шт | 57031 | [8 empty] | рубль
| LPA-TA-60KBMНастольный микшер-усилитель, 60 Вт, MP3(USB/SD) | шт | 32000 | [8 empty] | рубль
| LPA-TA-60KBНастольный микшер-усилитель, 60 Вт | шт | 40940 | [8 empty] | рубль
| LPA-TA-60MНастольный микшер-усилитель 60 Вт, MP3(USB/SD), Bluetooth, микрофон, фантомное питание, тюнер | шт | 39500 | [8 empty] | рубль
| LPA-TA-650MZ Микшер-усилитель 650 Вт, 5 зон | шт | 89687 | [8 empty] | рубль
| LPA-TrueMIXДвухканальный микшер-предусилитель, 10 микрофонных/линейных входов | шт | 55122 | [8 empty] | рубль
| LPA-TrueZone-120Микшер-усилитель 120 Вт, 6 зон с регуляторами громк-ти для каждой зоны, 4 микр./6 лин. вх., воспроизведение MP3, FM-тюнер, Bluetooth. Совместим с LPA-TrueZone-Mic | шт | 54727 | [8 empty] | рубль
| LPA-TrueZone-500Микшер-усилитель 500 Вт, 6 зон с регуляторами громк-ти для каждой зоны, 4 микр./6 лин. вх., воспроизведение MP3, FM-тюнер, Bluetooth. Совместим с LPA-TrueZone-Mic | шт | 114123 | [8 empty] | рубль
| LPA-TrueZone-MICНастольная микрофонная станция с селектором зон для усилителей серии LPA-TrueZone | шт | 42529 | [8 empty] | рубль
| LPA-XC9000Программное обеспечение для системы диспетчерской связи | шт | 1 | [8 empty] | рубль
| LPA-XC9031NVСетевая микрофонная консоль с видеосвязью | шт | 29823 | [8 empty] | рубль
| LPA-XC9037NVСетевая микрофонная консоль с видеосвязью | шт | 29823 | [8 empty] | рубль
| LPA-XC9038Сетевая микрофонная консоль | шт | 97497 | [8 empty] | рубль
| LPA-XC9133AVIP домофон двусторонней видеосвязи | шт | 124181 | [8 empty] | рубль
| LPA-XC9137A(EI)Сетевая вызывная панель аудиоинтеркома, встраиваемая | шт | 42000 | [8 empty] | рубль
| LPA-XC9137A(SI)Сетевая вызывная панель аудиоинтеркома, настенная | шт | 54000 | [8 empty] | рубль
| LPA-XC9137AVСетевая вызывная панель видеоинтеркома | шт | 83030 | [8 empty] | рубль
| LPA-XC9201VСетевая вызывная панель промышленного исполнения с видеомодулем | шт | 18049 | [8 empty] | рубль
| LPA-XC9201Сетевая вызывная панель промышленного исполнения | шт | 185000 | [8 empty] | рубль
| LPA-XC9241VСетевая вызывная панель видеоинтеркома | шт | 89000 | [8 empty] | рубль
| LPA-XC9615OVРупорный IP-громкоговоритель, 20Вт, 24В, ONVIF, POE | шт | 10943 | [8 empty] | рубль
| LPA-XC9620A03Уличная IP-звуковая колонна 30/15Вт, 24В, POE, Bluetooth | шт | 11947 | [8 empty] | рубль
| LPA-XC9620А06Уличная IP-звуковая колонна, 60Вт, 24В, Bluetooth | шт | 31500 | [8 empty] | рубль
| OPC сервер для АРМ «Орион Про» исп.100 000 - ОРС сервер для интеграции с АРМ Орион Про в SCADA системы. Поддержка протокола OPC UA. До 100 000 элементов (зон, шлейфов, выходов, считывателей) | шт | 113400 | [8 empty] | рубль
| OPC сервер для АРМ «Орион Про» исп.100 000+ - ОРС сервер для интеграции с АРМ Орион Про в SCADA системы. Поддержка протокола OPC UA. Более 100 000 элементов (зон, шлейфов, выходов, считывателей) | шт | 150129 | [8 empty] | рубль
| OPC сервер для АРМ «Орион Про» исп.1000 - ОРС сервер для интеграции с АРМ Орион Про в SCADA системы. Поддержка протокола OPC UA. До 1000 элементов (зон, шлейфов, выходов, считывателей) | шт | 26169 | [8 empty] | рубль
| OPC сервер для АРМ «Орион Про» исп.20 000 - ОРС сервер для интеграции с АРМ Орион Про в SCADA системы. Поддержка протокола OPC UA. До 20000 элементов (зон, шлейфов, выходов, считывателей) | шт | 69101 | [8 empty] | рубль
| RS-Ethernet Преобразователь интерфейсов RS-485/RS-232/RS-422 в Ethernet | шт | 7765 | [8 empty] | рубль
| RS-FX-MM Преобразователь интерфейсов RS232/422/485 в оптику и обратно. Многомодовое волокно до 2 км. Для обмена данными используются два волокна. | шт | 10265 | [8 empty] | рубль
| RS-FX-SM40 Преобразователь интерфейсов RS232/422/485 в оптику и обратно. Одномодовое волокно до 40 км. Для обмена данными используются два волокна. | шт | 11676 | [8 empty] | рубль
| SNMP iDA-ST200P - Встраиваемый в UPS-1000, UPS-3001 модуль для мониторинга и управления через Ethernet | шт | 11499 | [8 empty] | рубль
| Sonar CABLE KIT 09U - Комплект межблочныx соединительныx кабелей для стоек до 9U | шт | 49266 | [8 empty] | рубль
| Sonar RBV-024 (v2) - Вентилятор на заднюю панель шкафов RRM и STAND | шт | 13742 | [8 empty] | рубль
| Sonar RD-8 (pwc) - Блок розеток 1U, 8 розеток, 16A, Максимальная мощность потребления 3,5 кВт. Шнур с штекером POWERCON для подключения к RDIP | шт | 9873 | [8 empty] | рубль
| Sonar RD-8 (вилка) - Блок розеток 1U, 8 розеток, 16A, Максимальная мощность потребления 3,5 кВт. Шнур с вилкой SCHUKO | шт | 3068 | [8 empty] | рубль
| Sonar RD-EX - переходной блок силовых разъемов POWERCON-SСHUKO для RDIP. | шт | 8174 | [8 empty] | рубль
| Sonar RDIP-50A - Силовой блок распределения питания по стойке оповещения, максимальный ток 50А. | шт | 26547 | [8 empty] | рубль
| Sonar RLR-02423 - Переключатель режимов автоматический (c креплением в 19-дюймов стойку, упр. DC 24В, 2х3 контакты) | шт | 9947 | [8 empty] | рубль
| Sonar RLR-22023 - Реле промежуточное c креплением в 19" стойку | шт | 9947 | [8 empty] | рубль
| Sonar RPC-024125 - Источник питание (выходное напряжение 24 В. 1,25А, c креплением в 19-дюймов стойку.) | шт | 30213 | [8 empty] | рубль
| Sonar RPD-265 - Поддон для 2 шт АКБ-12-65 (Используется в Sonar Rack и Sonar Stand) | шт | 3174 | [8 empty] | рубль
| Sonar RPS-2100 - Полка усиленная для АКБ-12-100 | шт | 4984 | [8 empty] | рубль
| Sonar SAB-1112-EX - Блок вентиляторов | шт | 17327 | [8 empty] | рубль
| Sonar SAB-1112-SE - блок управления вентилятором на заднюю панель, 24В, 2вых до 5А | шт | 22494 | [8 empty] | рубль
| Sonar SBB-2425 - Блок АКБ 24В. Заменяемые АКБ 12 В, 5 Ач, количество элементов в корпусе - 10 шт. | шт | 49500 | [8 empty] | рубль
| Sonar SBB-2450 - Блок АКБ 24В. Заменяемые АКБ 12 В, 5 Ач, количество элементов в корпусе - 18 шт. | шт | 64167 | [8 empty] | рубль
| Sonar SBC-3250 - Зарядное устройство Защита АКБ от скачков тока и напряжения, автоматический заряд и разряд, защита от несоблюдения полярности, ток заряда до 0.35 А, отключение заряда АКБ +27.3 В,выходы питания 24 В ОТКЛ и НЕОТКЛ, потребляемая мощность 165 Вт, 220 В (AC), 1 U, 483*44*210 мм, 5 кг | шт | 41418 | [8 empty] | рубль
| Sonar SBP с предустановленными изоляторами шлейфа ИЗ-1-R3 (стоечный) в составе: SBP-002,ИЗ-1-R3 (2шт.), шлейф | шт | 4851 | [8 empty] | рубль
| Sonar SBP-001 - Фальшпанель в шкаф 19" 1U | шт | 2039 | [8 empty] | рубль
| Sonar SBP-003 - Фальшпанель в шкаф 19" 3U | шт | 2869 | [8 empty] | рубль
| Sonar SCS-10-05 - Акустическая система потолочная, 100В, мощность 10/5/2.5Вт, 120Гц - 20кГц, чувствительность 84±3 дБ, максиамальное звуковое давление 88±3 дБ, Ø 186х58 мм, 0,6 кг, отверстие для монтажа Ø163 мм, ABS-пластик, винтовые клеммы до 2x1,5 мм² | шт | 2042 | [8 empty] | рубль
| Sonar SCS-106-103- Акустическая система потолочная, 100В, мощность 6/3/1,5Вт, 160Гц - 11кГц, чувствительность 87±3 дБ, максиамальное звуковое давление 92±3 дБ, Ø162х76 мм, отверстие для монтажа Ø142 мм, 0,95 кг, ABS-пластик | шт | 2560 | [8 empty] | рубль
| Sonar SCS-80S - Сабвуфер потолочный трансляционный, 100В, мощность 80Вт/40Вт, 80Hz -250Нz,чувствительность 84±3 дБ, максимальное звуковое давление 103±дБ, Ø280*262мм, установочный Ø245мм, 5,2кг, с колпаком, петли для подвеса, металл | шт | 23596 | [8 empty] | рубль
| Sonar SFB-120 - Контроллер системы обратной связи. Порты связи DAP - 7шт. для подключения SFB-1 и SRM-IP, дискретные входы/выходы, аудио входы/выходы, питание 24vdc, выход 24v, встроенный двухпортовый коммутатор. | шт | 285000 | [8 empty] | рубль
| Sonar SFB-VP исп.1 - Вызывная панель, 2 клавиши вызова, индикация состояния, металлический корпус, накладной монтаж, (125 × 175 × 45) мм. | шт | 35417 | [8 empty] | рубль
| Sonar SFB-VP исп.2 - Вызывная панель, 2 клавиши вызова, индикация состояния, металлический корпус, накладной монтаж, (112 × 162 × 35) мм. | шт | 28500 | [8 empty] | рубль
| Sonar SFT-2300-M - Фильтр оконечный для трансляционной линии при контроле линии переменным током | шт | 5238 | [8 empty] | рубль
| Sonar SMPR-MP3FM - встраиваемый модуль с FM-тюнером и MP3 плеером, для SD-card и USB-Flash, пульт ДУ в комплекте. | шт | 14312 | [8 empty] | рубль
| Sonar SNA-800 - Коммутатор на 8 портов | шт | 63438 | [8 empty] | рубль
| Sonar SNA-8502 - Мастер станция | шт | 145205 | [8 empty] | рубль
| Sonar SNA-8521G -Распределитель для работы в составе IP-системы обратной связи SONAR в качестве устройства ветвления и подпитки, для реализации функции экстренной связи с диспетчером | шт | 36179 | [8 empty] | рубль
| Sonar SNCA-8002 - Конвертер DAP-IP для объединения приборов Sonar SPM, пультов Sonar SRM и панелей расширения Sonar SRX в сеть Ethernet | шт | 60500 | [8 empty] | рубль
| Sonar SNSO-7208 (исп.M) - Оптический коммутатор с трансиверами SFP200 | шт | 109465 | [8 empty] | рубль
| Sonar SPC-20B - Коннектор powerCON (in) | шт | 3493 | [8 empty] | рубль
| Sonar SPC-20G - Коннектор powerCON (out) | шт | 3435 | [8 empty] | рубль
| Sonar SPC-220 - Комплект из двух наконечников powerCON (in-out) с винтовыми зажимами, для изготовления силового кабеля нужной длины самостоятельно | шт | 3435 | [8 empty] | рубль
| Sonar SPM-Box - бокс под 2 АКБ 12В 40Ач | шт | 6292 | [8 empty] | рубль
| Sonar SPM-Cover - кожух для моноблоков серии SPM настенного исполнения | шт | 5191 | [8 empty] | рубль
| Sonar SPM-Cover с предустановленными изоляторами шлейфа ИЗ-1-R3 (настенный) в составе: Sonar SPM-Cover, ИЗ-1-R3 (2шт.), шлейф | шт | 5191 | [8 empty] | рубль
| Sonar SRDO-7120 - Блок преобразования команд, получаемых по протоколу RS-485_SONAR в 20 дискретных "сухих" контактов. Нагрузочная способность выходных реле не более 1А. Тип контактов - нормально разомкнутые | шт | 23500 | [8 empty] | рубль
| Sonar SW-06-03 - Громкоговоритель трансляционный настенный, 100 В, мощность 6 /3/1,5 Вт, 100 В, 130Гц -7кГц, звуковое давление 93±2 дБ, чувствительность 90±3 дБ, 193x175x85 мм, 0,62 кг, ABS-пластик, винтовые клеммы до 2x1,5 мм² | шт | 1543 | [8 empty] | рубль
| Sonar SWE-06-03 - Громкоговоритель трансляционный настенный, 100 В, мощность 6 /3/1,5 Вт, 100 В, 210Гц -11кГц, звуковое давление 89±3 дБ, чувствительность 86±3 дБ, 120x120x58 мм, 0,5 кг, ABS-пластик, винтовые клеммы до 2x1,5 мм² | шт | 872 | [8 empty] | рубль
| Sonar SWP-110-105 - Громкоговоритель трансляционный настенный, 100В, мощность 10/5/2,5Вт, 140Гц -10кГц, чувствительность 84±3 дБ, звуковое давление 90 ± 3 дБ, 268x180x122 мм, 0.78 кг, ABS-пластик, винтовые клеммы до 2x1,5 мм² | шт | 3301 | [8 empty] | рубль
| Sonar SWS-106-103 - Громкоговоритель трансляционный настенный, 100В, мощность 6/3/1,5Вт, 250Гц - 11,7кГц, звуковое давление 92±3 дБ, чувствительность 87±3 дБ, 296x200x84 мм, 0,88 кг, ABS-пластик, винтовые клеммы до 2x1,5 мм² | шт | 2495 | [8 empty] | рубль
| UPS-1000 - Источник бесперебойного питания с вых.напряжением 220 В и мощностью 1000 ВА. 2 шт встроенные АКБ "Болид АБ1209С". Возможность установки автономно или в стойку 19" | шт | 45548 | [8 empty] | рубль
| UPS-1001 Источник бесперебойного питания Bolid UPS-1001 | шт | 34160 | [8 empty] | рубль
| UPS-3001 Источник бесперебойного питания | шт | 45968 | [8 empty] | рубль
| USB-RS - Универсальный преобразователь интерфейсов: USB в RS-485, RS232 | шт | 4275 | [8 empty] | рубль
| АГС-12/0.08 | шт | 10644 | [8 empty] | рубль
| Адресная тревожная кнопка С2000-КТ | шт | 1089 | [8 empty] | рубль
| Адресный конвертер протоколов АКП-1-R3 | шт | 13471 | [8 empty] | рубль
| АК-2 Аккумуляторный контейнер | шт | 3174 | [8 empty] | рубль
| АК-4 Аккумуляторный контейнер | шт | 4733 | [8 empty] | рубль
| АК-8 Аккумуляторный контейнер | шт | 8634 | [8 empty] | рубль
| Аккумулятор 12 В, 100 А*ч (АБ 12100С) срок службы 12 лет (Тип С) | шт | 39017 | [8 empty] | рубль
| Аккумулятор 12 В, 150 А*ч (АБ 12150С) срок службы 12 лет (Тип С) | шт | 102034 | [8 empty] | рубль
| Аккумулятор 12 В, 17 А*ч (АБ 1217К) срок службы 5 лет (Тип К) | шт | 7534 | [8 empty] | рубль
| Аккумулятор 12 В, 17 А*ч (АБ 1217М) срок службы 15 лет (Тип М) | шт | 11856 | [8 empty] | рубль
| Аккумулятор 12 В, 17 А*ч (АБ 1217С) срок службы 12 лет (Тип С) | шт | 10720 | [8 empty] | рубль
| Аккумулятор 12 В, 26 А*ч (АБ 1226К) срок службы 5 лет (Тип К) | шт | 9210 | [8 empty] | рубль
| Аккумулятор 12 В, 26 А*ч (АБ 1226М) срок службы 15 лет (Тип М) | шт | 16826 | [8 empty] | рубль
| Аккумулятор 12 В, 26 А*ч (АБ 1226С) срок службы 12 лет (Тип С) | шт | 14660 | [8 empty] | рубль
| Аккумулятор 12 В, 40 А*ч (АБ 1240М) срок службы 15 лет (Тип М) | шт | 25708 | [8 empty] | рубль
| Аккумулятор 12 В, 40 А*ч (АБ 1240С) срок службы 12 лет (Тип С) | шт | 20222 | [8 empty] | рубль
| Аккумулятор 12 В, 5 А*ч (АБ 1205К) срок службы 5 лет (Тип К) | шт | 2446 | [8 empty] | рубль
| Аккумулятор 12 В, 5 А*ч (АБ 1205М) срок службы 15 лет (Тип М) | шт | 4138 | [8 empty] | рубль
| Аккумулятор 12 В, 5 А*ч (АБ 1205С) срок службы 12 лет (Тип С) | шт | 3488 | [8 empty] | рубль
| Аккумулятор 12 В, 65 А*ч (АБ 1265С) срок службы 12 лет (Тип С) | шт | 37657 | [8 empty] | рубль
| Аккумулятор 12 В, 7 А*ч (АБ 1207К) срок службы 5 лет (Тип К) | шт | 2485 | [8 empty] | рубль
| Аккумулятор 12 В, 7 А*ч (АБ 1207М) срок службы 15 лет (Тип М) | шт | 4812 | [8 empty] | рубль
| Аккумулятор 12 В, 7 А*ч (АБ 1207С) срок службы 12 лет (Тип С) | шт | 4521 | [8 empty] | рубль
| Аккумулятор 12 В, 9 А*ч (АБ 1209К) срок службы 5 лет (Тип К) | шт | 3041 | [8 empty] | рубль
| Аккумулятор 12 В, 9 А*ч (АБ 1209М) срок службы 15 лет (Тип М) | шт | 6027 | [8 empty] | рубль
| Аккумулятор 12 В, 9 А*ч (АБ 1209С) срок службы 12 лет (Тип С) | шт | 5731 | [8 empty] | рубль
| АРМ С3000-100 - Кроссплатформенное ПО и ключ защиты. Прием сообщений от приборов ИСО "Орион" при помощи Web-интерфейса и через мессенжер Telegram. До 100 элементов, до 100 сотрудников | шт | 35751 | [8 empty] | рубль
| АРМ С3000-200 - Кроссплатформенное ПО и ключ защиты. Прием сообщений от приборов ИСО "Орион" при помощи Web-интерфейса и через мессенжер Telegram. До 200 элементов, до 100 сотрудников | шт | 50442 | [8 empty] | рубль
| АРМ С3000-400 - Кроссплатформенное ПО и ключ защиты. Прием сообщений от приборов ИСО "Орион" при помощи Web-интерфейса и через мессенжер Telegram. До 400 элементов, до 100 сотрудников | шт | 85800 | [8 empty] | рубль
| АРМ С3000-50 - Кроссплатформенное ПО и ключ защиты. Прием сообщений от приборов ИСО "Орион" при помощи Web-интерфейса и через мессенжер Telegram. До 50 элементов, до 100 сотрудников | шт | 21450 | [8 empty] | рубль
| База 2-хпроводная усиленная для ИП "АВРОРА" | шт | 1124 | [8 empty] | рубль
| База для радиоканальных пожарных извещателей | шт | 258.64 | [8 empty] | рубль
| Базовое основание W1.02 (в упаковке) (распродажа остатков) | шт | 208 | [8 empty] | рубль
| Базовое основание W1.03 (в упаковке) | шт | 233 | [8 empty] | рубль
| Базовое основание W2.02 (в упаковке) (распродажа остатков) | шт | 523 | [8 empty] | рубль
| Базовое основание W2.03 (в упаковке) | шт | 436 | [8 empty] | рубль
| Батарея CR123 | шт | 574.62 | [8 empty] | рубль
| Батарея CR2032 | шт | 158.6 | [8 empty] | рубль
| Батарея для С2000Р-Сирена (2xER34615M-FT PKCELL) | шт | 3730 | [8 empty] | рубль
| Беспроводные оповещатели | шт | 6773 | [8 empty] | рубль
| Беспроводные оповещатели серии Deco line | шт | 3920 | [8 empty] | рубль
| Беспроводные охранные извещатели | шт | 2900 | [8 empty] | рубль
| Беспроводные охранные извещатели серии Deco line | шт | 2900 | [8 empty] | рубль
| Беспроводные пожарные извещатели и входные модули | шт | 2125 | [8 empty] | рубль
| Беспроводные пожарные извещатели и входные модули серии Deco line | шт | 5093 | [8 empty] | рубль
| Беспроводные пожарные извещатели и оповещатеои серии DECO LINE | шт | 5093 | [8 empty] | рубль
| Беспроводные устройства пожарной автоматики | шт | 3920 | [8 empty] | рубль
| Беспроводные устройства пожарной автоматики серии Deco line | шт | 5093 | [8 empty] | рубль
| Беспроводные устройства управления и индикации | шт | 30080 | [8 empty] | рубль
| БЗК исп.03 Блок защитный коммутационный | шт | 2004 | [8 empty] | рубль
| БК-12-RS485-01 - Блок коммутации для установки в шкафы, боксы. Две внешних линии RS485 и одна внутренняя. Питание 12 В. | шт | 8914 | [8 empty] | рубль
| БК-24-RS485-01 - Блок коммутации для установки в шкафы, боксы. Две внешних линии RS485 и одна внутренняя. Питание 24 В. | шт | 8705 | [8 empty] | рубль
| Блок аккумуляторный БП-24/2,5А | шт | 9847.84 | [8 empty] | рубль
| Блок аккумуляторный БП-24/2,5А исп.Л | шт | 9847.84 | [8 empty] | рубль
| Блок защитный коммутационный "БЗК исп.01" | шт | 1599 | [8 empty] | рубль
| Блок защитный коммутационный "БЗК исп.02" | шт | 1420 | [8 empty] | рубль
| Блок защитный сетевой БЗС | шт | 1211 | [8 empty] | рубль
| Блок защитный сетевой интеллектуальный БЗС исп.01 | шт | 2426 | [8 empty] | рубль
| Блок защиты линии БЗЛ | шт | 821 | [8 empty] | рубль
| Блок защиты линии БЗЛ исп.01 | шт | 620 | [8 empty] | рубль
| Блок индикации С2000-БИ 2RS485 | шт | 8439 | [8 empty] | рубль
| Блок индикации "Рубеж-БИ" | шт | 22236 | [8 empty] | рубль
| Блок индикации БИ100-И | шт | 34089.24 | [8 empty] | рубль
| Блок индикации БИ100-И исп.Л | шт | 34089.24 | [8 empty] | рубль
| Блок индикации и управления "R3-Рубеж-БИУ" | шт | 21132 | [8 empty] | рубль
| Блок индикации и управления "Поток-БКИ" | шт | 7349 | [8 empty] | рубль
| Блок индикации и управления "Рубеж-БИУ" | шт | 23367 | [8 empty] | рубль
| Блок индикации с клавиатурой С2000-БКИ 2RS485 | шт | 7033 | [8 empty] | рубль
| Блок индикации С2000-БИ исп.02 | шт | 8578 | [8 empty] | рубль
| Блок индикации С2000-БИ исп.02 2RS485 | шт | 8547 | [8 empty] | рубль
| Блок индикации системы пожаротушения С2000-ПТ 2RS485 | шт | 7015 | [8 empty] | рубль
| Блок исполнительный Пуск-8 исп.Л | шт | 16301.64 | [8 empty] | рубль
| Блок исполнительный радиоканальный "ИБ1-ПРО" | шт | 6895.44 | [8 empty] | рубль
| Блок исполнительный радиоканальный "ИБ1-ПРО" (серый RAL 7035) | шт | 28548 | [8 empty] | рубль
| Блок исполнительный радиоканальный "ИБ1-ПРО" (чёрный RAL 9005) | шт | 7584.74 | [8 empty] | рубль
| Блок исполнительный радиоканальный "ИБ1-ПРО" исп.Л | шт | 6895.44 | [8 empty] | рубль
| Блок исполнительный радиоканальный "ИБ1-ПРО" исп.Л (серый RAL 7035) | шт | 28548 | [8 empty] | рубль
| Блок исполнительный радиоканальный "ИБ1-ПРО" исп.Л (чёрный RAL 9005) | шт | 7584.74 | [8 empty] | рубль
| Блок исполнительный радиоканальный "Клапан-ПРО 220" | шт | 9087.78 | [8 empty] | рубль
| Блок исполнительный радиоканальный "Клапан-ПРО 220" (серый RAL 7035) | шт | 37624.8 | [8 empty] | рубль
| Блок исполнительный радиоканальный "Клапан-ПРО 220" (чёрный RAL 9005) | шт | 9989.36 | [8 empty] | рубль
| Блок исполнительный радиоканальный "Клапан-ПРО 220" исп.Л | шт | 9087.78 | [8 empty] | рубль
| Блок исполнительный радиоканальный "Клапан-ПРО 220" исп.Л (серый RAL 7035) | шт | 37624.8 | [8 empty] | рубль
| Блок исполнительный радиоканальный "Клапан-ПРО 220" исп.Л (чёрный RAL 9005) | шт | 9989.36 | [8 empty] | рубль
| Блок исполнительный радиоканальный "Клапан-ПРО 24" | шт | 8858.42 | [8 empty] | рубль
| Блок исполнительный радиоканальный "Клапан-ПРО 24" (серый RAL 7035) | шт | 36697.6 | [8 empty] | рубль
| Блок исполнительный радиоканальный "Клапан-ПРО 24" (чёрный RAL 9005) | шт | 9742.92 | [8 empty] | рубль
| Блок исполнительный радиоканальный "Клапан-ПРО 24" исп.Л | шт | 8858.42 | [8 empty] | рубль
| Блок исполнительный радиоканальный "Клапан-ПРО 24" исп.Л (серый RAL 7035) | шт | 36697.6 | [8 empty] | рубль
| Блок исполнительный радиоканальный "Клапан-ПРО 24" исп.Л (чёрный RAL 9005) | шт | 9742.92 | [8 empty] | рубль
| Блок исполнительный радиоканальный ИБ1-ПРО исп.2 | шт | 6895.44 | [8 empty] | рубль
| Блок исполнительный радиоканальный ИБ1-ПРО исп.2Л | шт | 6895.44 | [8 empty] | рубль
| Блок исполнительный радиоканальный ИБ4-РР-ПРО | шт | 20775.38 | [8 empty] | рубль
| Блок исполнительный радиоканальный ИБ4-РР-ПРО исп.2 | шт | 16673.74 | [8 empty] | рубль
| Блок исполнительный радиоканальный ИБ4-РР-ПРО исп.2Л | шт | 16673.74 | [8 empty] | рубль
| Блок исполнительный радиоканальный ИБ4-РР-ПРО исп.Л | шт | 20775.38 | [8 empty] | рубль
| Блок контрольно-пусковой ШКП-10 | шт | 27294 | [8 empty] | рубль
| Блок контрольно-пусковой ШКП-10 IP54 | шт | 30759 | [8 empty] | рубль
| Блок контрольно-пусковой ШКП-10RS | шт | 34051 | [8 empty] | рубль
| Блок контрольно-пусковой ШКП-110 | шт | 98743 | [8 empty] | рубль
| Блок контрольно-пусковой ШКП-110 IP54 | шт | 101365 | [8 empty] | рубль
| Блок контрольно-пусковой ШКП-110 с устройством плавного пуска | шт | 245907 | [8 empty] | рубль
| Блок контрольно-пусковой ШКП-110RS | шт | 99700 | [8 empty] | рубль
| Блок контрольно-пусковой ШКП-110RS с УПП | шт | 320307 | [8 empty] | рубль
| Блок контрольно-пусковой ШКП-18 | шт | 27457 | [8 empty] | рубль
| Блок контрольно-пусковой ШКП-18 IP54 | шт | 31707 | [8 empty] | рубль
| Блок контрольно-пусковой ШКП-18RS | шт | 35716 | [8 empty] | рубль
| Блок контрольно-пусковой ШКП-250RS с УПП | шт | 694040 | [8 empty] | рубль
| Блок контрольно-пусковой ШКП-30 | шт | 40075 | [8 empty] | рубль
| Блок контрольно-пусковой ШКП-30 IP54 | шт | 44304 | [8 empty] | рубль
| Блок контрольно-пусковой ШКП-30 с устройством плавного пуска | шт | 146632 | [8 empty] | рубль
| Блок контрольно-пусковой ШКП-30RS | шт | 40115 | [8 empty] | рубль
| Блок контрольно-пусковой ШКП-30RS с УПП | шт | 158175 | [8 empty] | рубль
| Блок контрольно-пусковой ШКП-4 | шт | 25623 | [8 empty] | рубль
| Блок контрольно-пусковой ШКП-4 IP54 | шт | 25416 | [8 empty] | рубль
| Блок контрольно-пусковой ШКП-45 | шт | 61076 | [8 empty] | рубль
| Блок контрольно-пусковой ШКП-45 IP54 | шт | 62790 | [8 empty] | рубль
| Блок контрольно-пусковой ШКП-45RS | шт | 64878 | [8 empty] | рубль
| Блок контрольно-пусковой ШКП-4RS | шт | 32433 | [8 empty] | рубль
| Блок контрольно-пусковой ШКП-75 | шт | 75935 | [8 empty] | рубль
| Блок контрольно-пусковой ШКП-75 IP54 | шт | 65176 | [8 empty] | рубль
| Блок контрольно-пусковой ШКП-75RS | шт | 81456 | [8 empty] | рубль
| Блок контрольно-пусковой ШКП-75RS с УПП | шт | 125408 | [8 empty] | рубль
| Блок отражателей для линейных извещателей | шт | 12429.36 | [8 empty] | рубль
| Блок отражателей для линейных извещателей исп.Л | шт | 12429.36 | [8 empty] | рубль
| Блок питания БП-12/0,5 (с акк.) | шт | 10821.4 | [8 empty] | рубль
| Блок питания БП-12/0,5 (с акк.) исп.Л | шт | 10821.4 | [8 empty] | рубль
| Блок питания БП-12/2А (без аккум.) | шт | 13790.88 | [8 empty] | рубль
| Блок питания БП-12/2А (без аккум.) исп.Л | шт | 13790.88 | [8 empty] | рубль
| Блок питания БП-24/2,5 | шт | 18493.98 | [8 empty] | рубль
| Блок питания БП-24/2,5 исп.Л | шт | 18493.98 | [8 empty] | рубль
| Блок пожарный управления "Поток-3Н" | шт | 12247 | [8 empty] | рубль
| Блок преобразования интерфейсов БПИ-RS-И (S3) | шт | 10078.42 | [8 empty] | рубль
| Блок преобразования интерфейсов БПИ-RS-И (S3) исп.Л | шт | 10078.42 | [8 empty] | рубль
| Блок приемно-контрольный и управления автоматическими средствами пожаротушения С2000-АСПТ | шт | 14011 | [8 empty] | рубль
| Блок приемно-контрольный охранно-пожарный "Сигнал-20П" | шт | 5238 | [8 empty] | рубль
| Блок приемно-контрольный охранно-пожарный "Сигнал-10 2RS485" (два интерфейса RS-485) | шт | 4316 | [8 empty] | рубль
| Блок приемно-контрольный охранно-пожарный "Сигнал-20П исп.01" | шт | 5550 | [8 empty] | рубль
| Блок приемно-контрольный охранно-пожарный С2000-4 | шт | 3286 | [8 empty] | рубль
| Блок разветвительно-изолирующий "БРИЗ" | шт | 730 | [8 empty] | рубль
| Блок разветвительно-изолирующий встраиваемый БРИЗ исп.03 | шт | 711 | [8 empty] | рубль
| Блок сигнально-пусковой С2000-СП1 исп.01 | шт | 3290 | [8 empty] | рубль
| Блок сигнально-пусковой адресный С2000-СП2 | шт | 1761 | [8 empty] | рубль
| Блок сигнально-пусковой адресный С2000-СП2 исп.02 | шт | 2822 | [8 empty] | рубль
| Блок сигнально-пусковой С2000-СП1 | шт | 3521 | [8 empty] | рубль
| Блок управления ППШ | шт | 28000 | [8 empty] | рубль
| Блок электронно-вычислительный БЭВ1-И исп.Л вар.А1 | шт | 565602.98 | [8 empty] | рубль
| Блок электронно-вычислительный БЭВ1-И исп.Л вар.А2 | шт | 679256.96 | [8 empty] | рубль
| Блок электронно-вычислительный БЭВ1-И исп.Л вар.А3 | шт | 792133.8 | [8 empty] | рубль
| Блоки питания, элементы питания, зарядные устройства | шт | 4150 | [8 empty] | рубль
| Бокс питания Бокс-12 исп.0 (Бокс-12/34М5) | шт | 2886 | [8 empty] | рубль
| Бокс питания Бокс-12 исп.01 (Бокс-12/34М5-Р) | шт | 4429 | [8 empty] | рубль
| Бокс питания Бокс-24 исп.0 (Бокс-24/17М5) | шт | 2911 | [8 empty] | рубль
| Бокс питания Бокс-24 исп.01 (Бокс-24/17М5-Р) | шт | 3803 | [8 empty] | рубль
| БРИЗ-Exd-А Блок разветвительно-изолирующий взрывозащищенный | шт | 8529 | [8 empty] | рубль
| БРИЗ-Exd-А-T Блок разветвительно-изолирующий взрывозащищенный | шт | 8310 | [8 empty] | рубль
| БРИЗ-Exd-Н Блок разветвительно-изолирующий взрывозащищенный | шт | 23922 | [8 empty] | рубль
| БРИЗ-Exd-Н-T Блок разветвительно-изолирующий взрывозащищенный | шт | 26832 | [8 empty] | рубль
| БРИЗ-Exi Блок разветвительно-изолирующий взрывозащищенный | шт | 1545 | [8 empty] | рубль
| БРИЗ-Т Блок разветвительно-изолирующий | шт | 717 | [8 empty] | рубль
| БРИЗ-УС Блок разветвительно-изолирующий с усилителем сигнала | шт | 1649 | [8 empty] | рубль
| Вентиль КПЛ 65-1 угловой латунь (муфта-цапка) | шт | 3047 | [8 empty] | рубль
| Вентиль КПЛП50-1 (муфта-цапка) | шт | 1811 | [8 empty] | рубль
| Вспомогательные приборы "Стрелец-Интеграл" | шт | 2900 | [8 empty] | рубль
| ВУД (для АГС-15) | шт | 3300 | [8 empty] | рубль
| ВУОС-31 Выносное устройство оптической сигнализации для ДИП-31 | шт | 158 | [8 empty] | рубль
| Выносная GSM-антенна для Панель-3-ПРО | шт | 1786.08 | [8 empty] | рубль
| Газовое огнетушащее вещество Хладон-125 | шт | 1857 | [8 empty] | рубль
| Газовое огнетушащее вещество Хладон-23 | шт | 3291 | [8 empty] | рубль
| Газодымозащитный комплект Гарант-1 | шт | 2327 | [8 empty] | рубль
| Генератор газового пожаротушения ГГПТ-0,25 | шт | 4233 | [8 empty] | рубль
| Генератор газового пожаротушения ГГПТ-0,5 | шт | 5365 | [8 empty] | рубль
| Генератор газового пожаротушения ГГПТ-7,0 | шт | 41021 | [8 empty] | рубль
| Генератор огнетушащего аэрозоля АГС-11/1-03 | шт | 3781 | [8 empty] | рубль
| Генератор огнетушащего аэрозоля АГС-11/2-00 с УЗТ | шт | 10350 | [8 empty] | рубль
| Генератор огнетушащего аэрозоля АГС-11/2-00 с УЗТэ | шт | 13250 | [8 empty] | рубль
| Генератор огнетушащего аэрозоля АГС-11/3-00 с УЗТ | шт | 5392 | [8 empty] | рубль
| Генератор огнетушащего аэрозоля АГС-11/3-00 с УЗТэ | шт | 6846 | [8 empty] | рубль
| Генератор огнетушащего аэрозоля АГС-11/4-03 с УЗТ | шт | 16089 | [8 empty] | рубль
| Генератор огнетушащего аэрозоля АГС-11/4-03 с УЗТэ | шт | 9402 | [8 empty] | рубль
| Генератор огнетушащего аэрозоля АГС-11/5-00 | шт | 10607 | [8 empty] | рубль
| Генератор огнетушащего аэрозоля АГС-11/6-00 | шт | 15100 | [8 empty] | рубль
| Генератор огнетушащего аэрозоля АГС-11/7 с УЗТ | шт | 11396 | [8 empty] | рубль
| Генератор огнетушащего аэрозоля АГС-11/7 с УЗТэ | шт | 9478 | [8 empty] | рубль
| Генератор огнетушащего аэрозоля АГС-12/0,1 | шт | 14476 | [8 empty] | рубль
| Генератор огнетушащего аэрозоля АГС-12/0,3 | шт | 6149 | [8 empty] | рубль
| Генератор огнетушащего аэрозоля АГС-12/0,6 | шт | 7850 | [8 empty] | рубль
| Генератор огнетушащего аэрозоля АГС-12/1,1 | шт | 7344 | [8 empty] | рубль
| Генератор огнетушащего аэрозоля АГС-12/2,2 | шт | 7682 | [8 empty] | рубль
| Генератор огнетушащего аэрозоля АГС-15/1 | шт | 8625 | [8 empty] | рубль
| Генератор огнетушащего аэрозоля АГС-15/2 | шт | 14500 | [8 empty] | рубль
| Генератор огнетушащего аэрозоля АГС-6/1 | шт | 3451 | [8 empty] | рубль
| Генератор огнетушащего аэрозоля АГС-6/2 | шт | 26250 | [8 empty] | рубль
| Генератор огнетушащего аэрозоля АГС-7/1 | шт | 7917 | [8 empty] | рубль
| Генератор огнетушащего аэрозоля АГС-7/2 | шт | 18172 | [8 empty] | рубль
| Генератор огнетушащего аэрозоля АГС-8/1-05 | шт | 14798 | [8 empty] | рубль
| Генератор огнетушащего аэрозоля АГС-8/2-05 | шт | 25072 | [8 empty] | рубль
| Генератор огнетушащего аэрозоля ГОА ОСАм- 40 | шт | 31026 | [8 empty] | рубль
| Генератор огнетушащего аэрозоля ГОА ОСАм-20 | шт | 30400 | [8 empty] | рубль
| Генератор огнетушащего аэрозоля ГОА(Т)-II-0,35-020-020 ("Тунгус") | шт | 7956 | [8 empty] | рубль
| Генератор огнетушащего аэрозоля ГОА(Т)-II-0,35-020-020(А) ("Тунгус") | шт | 8798 | [8 empty] | рубль
| Генератор огнетушащего аэрозоля ГОА(Т)-II-1,10-020-010 ("Тунгус") | шт | 16813 | [8 empty] | рубль
| Генератор огнетушащего аэрозоля ГОА(Т)-II-1,10-020-010(А) ("Тунгус") | шт | 17574 | [8 empty] | рубль
| Генератор огнетушащего аэрозоля ГОА(Т1)-II-0,35-020-020 ("Тунгус") | шт | 9479 | [8 empty] | рубль
| Генератор огнетушащего аэрозоля ГОА(Т1)-II-0,35-020-020(А) ("Тунгус") | шт | 10085 | [8 empty] | рубль
| Генератор огнетушащего аэрозоля ГОА(Т1)-II-1,10-020-010 ("Тунгус") | шт | 16963 | [8 empty] | рубль
| Генератор огнетушащего аэрозоля ГОА(Т1)-II-1,10-020-010(А) ("Тунгус") | шт | 18149 | [8 empty] | рубль
| Генератор огнетушащего аэрозоля ГОА-II-0,35-020-020 ("Тунгус") | шт | 9196 | [8 empty] | рубль
| Генератор огнетушащего аэрозоля ГОА-II-0,35-020-020(А) ("Тунгус") | шт | 5975 | [8 empty] | рубль
| Генератор огнетушащего аэрозоля ГОА-II-1,10-020-010 ("Тунгус") | шт | 15292 | [8 empty] | рубль
| Генератор огнетушащего аэрозоля ГОА-II-1,10-020-010(А) ("Тунгус") | шт | 15465 | [8 empty] | рубль
| Генератор огнетушащего аэрозоля Допинг-1Р.100 | шт | 8215 | [8 empty] | рубль
| Генератор огнетушащего аэрозоля Допинг-2.02т | шт | 2249 | [8 empty] | рубль
| Генератор огнетушащего аэрозоля Допинг-2.160п | шт | 6989 | [8 empty] | рубль
| Генератор огнетушащего аэрозоля Допинг-2Е160 | шт | 7314 | [8 empty] | рубль
| Генератор огнетушащего аэрозоля Допинг-2Е225 | шт | 4950 | [8 empty] | рубль
| Генератор огнетушащего аэрозоля Допинг-2Е80 | шт | 8218 | [8 empty] | рубль
| Генератор огнетушащего аэрозоля Допинг-2Р.200 | шт | 8830 | [8 empty] | рубль
| Генератор огнетушащего аэрозоля Допинг-2Р.400 | шт | 9147 | [8 empty] | рубль
| Генератор огнетушащего аэрозоля Допинг-4Е400 | шт | 9356 | [8 empty] | рубль
| Генератор огнетушащего аэрозоля Допинг-4Е700 | шт | 11500 | [8 empty] | рубль
| Генератор огнетушащего аэрозоля СТ-3400 | шт | 3748 | [8 empty] | рубль
| Генератор огнетушащего аэрозоля ТОР-1000 | шт | 14616 | [8 empty] | рубль
| Генератор огнетушащего аэрозоля ТОР-1400 | шт | 14477 | [8 empty] | рубль
| Генератор огнетушащего аэрозоля ТОР-1500 | шт | 16665 | [8 empty] | рубль
| Генератор огнетушащего аэрозоля ТОР-2800 | шт | 17640 | [8 empty] | рубль
| Генератор огнетушащего аэрозоля ТОР-2800ОП (забрасываемый) | шт | 16333 | [8 empty] | рубль
| Генератор огнетушащего аэрозоля ТОР-3000 | шт | 17658 | [8 empty] | рубль
| Генератор огнетушащего аэрозоля ТОР-3500 | шт | 15583 | [8 empty] | рубль
| Головка рукавная D=50 | шт | 350 | [8 empty] | рубль
| Головка рукавная D=70 | шт | 306 | [8 empty] | рубль
| Дверь двупольная противопожарная предел огнестойкости EI-30 | шт | 45000 | [8 empty] | рубль
| Дверь двупольная противопожарная предел огнестойкости EI-60 | шт | 65000 | [8 empty] | рубль
| Дверь однопольная противопожарная предел огнестойкости EI-30 | шт | 25000 | [8 empty] | рубль
| Дверь однопольная противопожарная предел огнестойкости EI-60 | шт | 45000 | [8 empty] | рубль
| Двухкомпонентная огнестойкая пена ДКС (система "Vulcan") DN 1201 | шт | 4484 | [8 empty] | рубль
| Демонстрационный комплект с видеоэкраном | шт | 71095.5 | [8 empty] | рубль
| ДИП-31 - Извещатель дымовой пороговый пожарный | шт | 624 | [8 empty] | рубль
| ДИП-34А-03-Exi Извещатель пожарный дымовой оптико-электронный адресно-аналоговый взрывозащищенный ИП 212-34А «ДИП-34А-03-Exi» | шт | 1508 | [8 empty] | рубль
| ДИП-34А-05 Извещатель пожарный дымовой оптико-электронный адресно-аналоговый | шт | 2181 | [8 empty] | рубль
| ДИП-34АВТ Извещатель дымовой автономный | шт | 877 | [8 empty] | рубль
| ДИП-Тест Лазерный тестер дымовых датчиков | шт | 4290 | [8 empty] | рубль
| Доводчик до 120кг | шт | 3340 | [8 empty] | рубль
| Зарядное устройство ЗУ-16М | шт | 244176.9 | [8 empty] | рубль
| Зарядное устройство ЗУ-16М исп.Л | шт | 244176.9 | [8 empty] | рубль
| Защитная маска для ИПР-ПРО, ИПР-И исп.2 | шт | 772.26 | [8 empty] | рубль
| Знак пожарной безопасности F-02, F-04, F-05, F-10 100х100 (фотолюминесцентная пленка ПВХ самоклеящаяся) | шт | 450 | [8 empty] | рубль
| Знак пожарной безопасности F-02, F-04, F-05, F-10 200х200 (фотолюминесцентная пленка ПВХ самоклеящаяся) | шт | 650 | [8 empty] | рубль
| Извещатели охранные точечные инерционные радиоканальные ИО11710-3/3 Метка-ПРО исп. 2 | шт | 8946.26 | [8 empty] | рубль
| Извещатели охранные точечные инерционные радиоканальные ИО11710-3/3 Метка-ПРО исп. 2Л | шт | 8946.26 | [8 empty] | рубль
| Извещатель адресный охранный объемный потолочный и акустический С2000-ПИК-СТ | шт | 2428 | [8 empty] | рубль
| Извещатель адресный С2000-ПИК | шт | 1825 | [8 empty] | рубль
| Извещатель вибрационный адресный С2000-В | шт | 1888 | [8 empty] | рубль
| Извещатель ИК адресный поверхностный С2000-ИК исп.04 | шт | 1465 | [8 empty] | рубль
| Извещатель ИК адресный С2000-ИК исп.02 | шт | 1521 | [8 empty] | рубль
| Извещатель ИК адресный С2000-ИК исп.03 | шт | 1593 | [8 empty] | рубль
| Извещатель магнитоконтактный адресный С2000-СМК исп.01 (IP 68) | шт | 903 | [8 empty] | рубль
| Извещатель магнитоконтактный адресный С2000-СМК Эстет | шт | 1066 | [8 empty] | рубль
| Извещатель охранный вибрационный Вулкан | шт | 1677 | [8 empty] | рубль
| Извещатель охранный магнитоуправляемый адресный ИО10220-2 | шт | 524 | [8 empty] | рубль
| Извещатель охранный объемный оптико-электронный пассивный адресный ИО40920-2 | шт | 2269 | [8 empty] | рубль
| Извещатель охранный оптико-электронный адресный ИО30920-2 | шт | 2182 | [8 empty] | рубль
| Извещатель охранный оптико-электронный радиоканальный ИО 40910-3/1 Икар-ПРО | шт | 4792.16 | [8 empty] | рубль
| Извещатель охранный оптико-электронный радиоканальный ИО 40910-3/1 ИКАР-ПРО (бежевый RAL 1015) | шт | 19861.6 | [8 empty] | рубль
| Извещатель охранный оптико-электронный радиоканальный ИО 40910-3/1 Икар-ПРО исп. Л | шт | 4792.16 | [8 empty] | рубль
| Извещатель охранный пассивный оптико-электронный инфракрасный с объемной зоной обнаружения потолочный "Грация исп.02" | шт | 1095 | [8 empty] | рубль
| Извещатель охранный поверхностный звуковой адресный ИО32920-2 | шт | 2304 | [8 empty] | рубль
| Извещатель охранный поверхностный звуковой радиоканальный ИО 32910-3/1 Арфа-ПРО | шт | 6082.92 | [8 empty] | рубль
| Извещатель охранный поверхностный звуковой радиоканальный ИО 32910-3/1 АРФА-ПРО (бежевый RAL 1015) | шт | 25180.8 | [8 empty] | рубль
| Извещатель охранный поверхностный звуковой радиоканальный ИО 32910-3/1 АРФА-ПРО (серый RAL 7035) | шт | 25180.8 | [8 empty] | рубль
| Извещатель охранный поверхностный звуковой радиоканальный ИО 32910-3/1 АРФА-ПРО (чёрный RAL 9005) | шт | 6683.16 | [8 empty] | рубль
| Извещатель охранный поверхностный звуковой радиоканальный ИО 32910-3/1 Арфа-ПРО исп. Л | шт | 6082.92 | [8 empty] | рубль
| Извещатель охранный поверхностный звуковой радиоканальный ИО 32910-3/1 АРФА-ПРО исп.Л (бежевый RAL 1015) | шт | 25180.8 | [8 empty] | рубль
| Извещатель охранный поверхностный звуковой радиоканальный ИО 32910-3/1 АРФА-ПРО исп.Л (серый RAL 7035) | шт | 25180.8 | [8 empty] | рубль
| Извещатель охранный поверхностный звуковой радиоканальный ИО 32910-3/1 АРФА-ПРО исп.Л (чёрный RAL 9005) | шт | 6683.16 | [8 empty] | рубль
| Извещатель охранный поверхностный оптико-электронный радиоканальный ИО 30910-3/2 Штора-ПРО | шт | 6666.08 | [8 empty] | рубль
| Извещатель охранный поверхностный оптико-электронный радиоканальный ИО 30910-3/2 Штора-ПРО исп. Л | шт | 6666.08 | [8 empty] | рубль
| Извещатель охранный С2000-СТИК | шт | 2665 | [8 empty] | рубль
| Извещатель охранный ультразвуковой Эхо-5 | шт | 2210 | [8 empty] | рубль
| Извещатель пожарный ручной адресный "ИПР 513-3АМ исп.01" | шт | 1133 | [8 empty] | рубль
| Извещатель пожарный дымовой "ДИП-34А-03-С" | шт | 1560 | [8 empty] | рубль
| Извещатель пожарный дымовой линейный ИПДЛ–264/1-100-R3 (ИП 212-264/20) | шт | 23977 | [8 empty] | рубль
| Извещатель пожарный дымовой линейный ИПДЛ-264/1-50-R3 (ИП 212-264) | шт | 23328 | [8 empty] | рубль
| Извещатель пожарный дымовой линейный ИПДЛ-264/1-75-R3 (ИП 212-264/10) | шт | 21384 | [8 empty] | рубль
| Извещатель пожарный дымовой линейный ИПДЛ-264/2-150-R3 (ИП 212-264/30) | шт | 16630 | [8 empty] | рубль
| Извещатель пожарный дымовой оптико-электронный адресно-аналоговый ИП 212-64-R3 без базового основания | шт | 1406 | [8 empty] | рубль
| Извещатель пожарный дымовой оптико-электронный адресно-аналоговый "ДИП-34А-03" | шт | 1275 | [8 empty] | рубль
| Извещатель пожарный дымовой оптико-электронный адресно-аналоговый "ДИП-34А-04" со встроенным изолирующим блоком | шт | 1678 | [8 empty] | рубль
| Извещатель пожарный дымовой оптико-электронный адресно-аналоговый ИП 212-64-R3 с базовым основанием W1.02 | шт | 1909 | [8 empty] | рубль
| Извещатель пожарный дымовой оптико-электронный адресно-аналоговый ИП 212-64-R3 с базовым основанием W1.03 | шт | 1785 | [8 empty] | рубль
| Извещатель пожарный дымовой оптико-электронный адресно-аналоговый ИП 212-64-R3 с базовым основанием W2.03 | шт | 2001 | [8 empty] | рубль
| Извещатель пожарный дымовой оптико-электронный линейный радиоканальный ИП 212-119/1 "Амур-М-ПРО" | шт | 17539.94 | [8 empty] | рубль
| Извещатель пожарный дымовой оптико-электронный линейный радиоканальный ИП 212-119/1 "Амур-М-ПРО" (бежевый RAL 1015) | шт | 72614.4 | [8 empty] | рубль
| Извещатель пожарный дымовой оптико-электронный линейный радиоканальный ИП 212-119/1 "Амур-М-ПРО" (серый RAL 7035) | шт | 72614.4 | [8 empty] | рубль
| Извещатель пожарный дымовой оптико-электронный линейный радиоканальный ИП 212-119/1 "Амур-М-ПРО" (чёрный RAL 9005) | шт | 19290.64 | [8 empty] | рубль
| Извещатель пожарный дымовой оптико-электронный линейный радиоканальный ИП 212-119/1 "Амур-М-ПРО" исп.Л | шт | 17539.94 | [8 empty] | рубль
| Извещатель пожарный дымовой оптико-электронный линейный радиоканальный ИП 212-119/1 "Амур-М-ПРО" исп.Л (чёрный RAL 9005) | шт | 19290.64 | [8 empty] | рубль
| Извещатель пожарный дымовой оптико-электронный линейный радиоканальный ИП 212-119/2 Амур-ПРО | шт | 38049.36 | [8 empty] | рубль
| Извещатель пожарный дымовой оптико-электронный линейный радиоканальный ИП 212-119/2 Амур-ПРО (бежевый RAL 1015) | шт | 157526.4 | [8 empty] | рубль
| Извещатель пожарный дымовой оптико-электронный линейный радиоканальный ИП 212-119/2 Амур-ПРО (серый RAL 7035) | шт | 157526.4 | [8 empty] | рубль
| Извещатель пожарный дымовой оптико-электронный линейный радиоканальный ИП 212-119/2 Амур-ПРО (чёрный RAL 9005) | шт | 41850.88 | [8 empty] | рубль
| Извещатель пожарный дымовой оптико-электронный линейный радиоканальный ИП 212-119/2 Амур-ПРО исп.Л | шт | 38049.36 | [8 empty] | рубль
| Извещатель пожарный дымовой оптико-электронный линейный радиоканальный ИП 212-119/2 Амур-ПРО исп.Л (бежевый RAL 1015) | шт | 157526.4 | [8 empty] | рубль
| Извещатель пожарный дымовой оптико-электронный линейный радиоканальный ИП 212-119/2 Амур-ПРО исп.Л (серый RAL 7035) | шт | 157526.4 | [8 empty] | рубль
| Извещатель пожарный дымовой оптико-электронный линейный радиоканальный ИП 212-119/2 Амур-ПРО исп.Л (чёрный RAL 9005) | шт | 41850.88 | [8 empty] | рубль
| Извещатель пожарный дымовой оптико-электронный линейный радиоканальный ИП212-119/1 "Амур-М-ПРО" исп.Л (бежевый RAL 1015) | шт | 72614.4 | [8 empty] | рубль
| Извещатель пожарный дымовой оптико-электронный точечный взрывозащищённый адресный ИП 212-1В-R3-А-MG1/2 | шт | 28689 | [8 empty] | рубль
| Извещатель пожарный дымовой оптико-электронный точечный взрывозащищённый адресный ИП 212-1В-R3-А-MG3/4 | шт | 23824 | [8 empty] | рубль
| Извещатель пожарный дымовой оптико-электронный точечный взрывозащищённый адресный ИП 212-1В-R3-Н-MG1/2 | шт | 28689 | [8 empty] | рубль
| Извещатель пожарный дымовой оптико-электронный точечный взрывозащищённый адресный ИП 212-1В-R3-Н-MG3/4 | шт | 36333 | [8 empty] | рубль
| Извещатель пожарный дымовой оптико-электронный точечный взрывозащищённый адресный ИП 212-1В-R3-Н-З-М20 | шт | 43680 | [8 empty] | рубль
| Извещатель пожарный дымовой оптико-электронный точечный взрывозащищённый адресный ИП212-1В-R3-А-БСЗ | шт | 43680 | [8 empty] | рубль
| Извещатель пожарный дымовой оптико-электронный точечный взрывозащищённый адресный ИП212-1В-R3-А-Т-G1/2 | шт | 28689 | [8 empty] | рубль
| Извещатель пожарный дымовой оптико-электронный точечный взрывозащищённый адресный ИП212-1В-R3-А-Т-G3/4 | шт | 35784 | [8 empty] | рубль
| Извещатель пожарный дымовой оптико-электронный точечный взрывозащищённый адресный ИП212-1В-R3-Н-БСЗ | шт | 43680 | [8 empty] | рубль
| Извещатель пожарный дымовой оптико-электронный точечный взрывозащищённый адресный ИП212-1В-R3-Н-Т-G1/2 | шт | 43680 | [8 empty] | рубль
| Извещатель пожарный дымовой оптико-электронный точечный взрывозащищённый адресный ИП212-1В-R3-Н-Т-G3/4 | шт | 43680 | [8 empty] | рубль
| Извещатель пожарный дымовой радиоканальный взрывозащищенный ИП 212-155/1 Аврора-Д-ПРО-Ex | шт | 36551.2 | [8 empty] | рубль
| Извещатель пожарный дымовой радиоканальный взрывозащищенный ИП 212-155/1 Аврора-Д-ПРО-Ex исп.Л | шт | 36551.2 | [8 empty] | рубль
| Извещатель пожарный дымовой радиоканальный и автономный ИП 212-3/6 Аврора-ДС-ПРО (бежевый RAL 1015) | шт | 21374.4 | [8 empty] | рубль
| Извещатель пожарный дымовой радиоканальный и автономный ИП 212-3/6 Аврора-ДС-ПРО (серый RAL 7035) | шт | 21374.4 | [8 empty] | рубль
| Извещатель пожарный дымовой радиоканальный и автономный ИП 212-3/6 Аврора-ДС-ПРО (чёрный RAL 9005) | шт | 5693.74 | [8 empty] | рубль
| Извещатель пожарный дымовой радиоканальный и автономный ИП 212-3/6 Аврора-ДС-ПРО исп.Л (бежевый RAL 1015) | шт | 21374.4 | [8 empty] | рубль
| Извещатель пожарный дымовой радиоканальный и автономный ИП 212-3/6 Аврора-ДС-ПРО исп.Л (серый RAL 7035) | шт | 21374.4 | [8 empty] | рубль
| Извещатель пожарный дымовой радиоканальный и автономный ИП 212-3/6 Аврора-ДС-ПРО исп.Л (чёрный RAL 9005) | шт | 5693.74 | [8 empty] | рубль
| Извещатель пожарный дымовой радиоканальный и автономный ИП 212-3/6 – оповещатель звуковой «Аврора-ДС-ПРО» | шт | 5163.04 | [8 empty] | рубль
| Извещатель пожарный дымовой радиоканальный и автономный ИП 212-3/6 – оповещатель звуковой «Аврора-ДС-ПРО» исп.Л | шт | 5163.04 | [8 empty] | рубль
| Извещатель пожарный комбинированный дымовой оптико-электронный тепловой максимально-дифференциальный адресно-аналоговый ИП 212/101-64-PR-R3 без базового основания | шт | 2117 | [8 empty] | рубль
| Извещатель пожарный комбинированный дымовой оптико-электронный тепловой максимально-дифференциальный адресно-аналоговый ИП 212/101-64-PR-R3 с базовым основанием W1.03 | шт | 2139 | [8 empty] | рубль
| Извещатель пожарный комбинированный радиоканальный взрывозащищенный ИП 212/101-155/1-А1R Аврора-ДТ-ПРО-Ex | шт | 37527.2 | [8 empty] | рубль
| Извещатель пожарный комбинированный радиоканальный взрывозащищенный ИП 212/101-155/1-А1R Аврора-ДТ-ПРО-Ex исп.Л | шт | 37527.2 | [8 empty] | рубль
| Извещатель пожарный оптико-электронный дымовой адресный "ДИП-34ПА-03" | шт | 1336 | [8 empty] | рубль
| Извещатель пожарный пламени адресно-аналоговый Тюльпан 64/2 Ex-R3, ИП 329/330-64/30-1 | шт | 62920 | [8 empty] | рубль
| Извещатель пожарный пламени адресно-аналоговый ТЮЛЬПАН 64/2-R3, ИП 329/330-64/10-1 | шт | 32011 | [8 empty] | рубль
| Извещатель пожарный пламени адресно-аналоговый Тюльпан 64/2-R3, ИП 329/330-64/10-1 | шт | 32011 | [8 empty] | рубль
| Извещатель пожарный пламени адресно-аналоговый ТЮЛЬПАН 64/3-R3, ИП 330-64/20-1 | шт | 32766 | [8 empty] | рубль
| Извещатель пожарный пламени инфракрасный радиоканальный взрывозащищенный ИП330-1/2-1 Пламя-ПРО-Ех | шт | 225456 | [8 empty] | рубль
| Извещатель пожарный пламени инфракрасный радиоканальный взрывозащищенный ИП330-1/2-1 Пламя-ПРО-Ех исп.Л | шт | 225456 | [8 empty] | рубль
| Извещатель пожарный пламени инфракрасный радиоканальный ИП330-1/2-1 Пламя-ПРО | шт | 58949.18 | [8 empty] | рубль
| Извещатель пожарный пламени инфракрасный радиоканальный ИП330-1/2-1 Пламя-ПРО исп.Л | шт | 58949.18 | [8 empty] | рубль
| Извещатель пожарный радиоканальный адресный ручной С2000Р-ИПР | шт | 2729 | [8 empty] | рубль
| Извещатель пожарный радиоканальный дымовой "Аврора-Д-ПРО" исп.2 | шт | 9600 | [8 empty] | рубль
| Извещатель пожарный радиоканальный дымовой "Аврора-Д-ПРО" исп.2 (чёрный RAL 9005) | шт | 1095 | [8 empty] | рубль
| Извещатель пожарный радиоканальный дымовой "Аврора-Д-ПРО" исп.2Л | шт | 1501 | [8 empty] | рубль
| Извещатель пожарный радиоканальный дымовой "Аврора-Д-ПРО" исп.2Л (чёрный RAL 9005) | шт | 4226 | [8 empty] | рубль
| Извещатель пожарный радиоканальный дымовой ИП 212-155 "Аврора-Д-ПРО" | шт | 3836.9 | [8 empty] | рубль
| Извещатель пожарный радиоканальный дымовой ИП 212-155 "Аврора-Д-ПРО" (бежевый RAL 1015) | шт | 15908.8 | [8 empty] | рубль
| Извещатель пожарный радиоканальный дымовой ИП 212-155 "Аврора-Д-ПРО" (серый RAL 7035) | шт | 15908.8 | [8 empty] | рубль
| Извещатель пожарный радиоканальный дымовой ИП 212-155 "Аврора-Д-ПРО" (чёрный RAL 9005) | шт | 4226.08 | [8 empty] | рубль
| Извещатель пожарный радиоканальный дымовой ИП 212-155 "Аврора-Д-ПРО" исп.Л | шт | 3836.9 | [8 empty] | рубль
| Извещатель пожарный радиоканальный дымовой ИП 212-155 "Аврора-Д-ПРО" исп.Л (бежевый RAL 1015) | шт | 15908.8 | [8 empty] | рубль
| Извещатель пожарный радиоканальный дымовой ИП 212-155 "Аврора-Д-ПРО" исп.Л (серый RAL 7035) | шт | 15908.8 | [8 empty] | рубль
| Извещатель пожарный радиоканальный дымовой ИП 212-155 "Аврора-Д-ПРО" исп.Л (чёрный RAL 9005) | шт | 4226.08 | [8 empty] | рубль
| Извещатель пожарный радиоканальный и автономный дымовой ИП 212 3/7 "Аврора-ДО-ПРО" | шт | 7302.92 | [8 empty] | рубль
| Извещатель пожарный радиоканальный и автономный дымовой ИП 212 3/7 "Аврора-ДО-ПРО" исп.Л | шт | 7302.92 | [8 empty] | рубль
| Извещатель пожарный радиоканальный и автономный дымовой ИП 212 3/7 "Аврора-ДО-ПРО" исп.Л (бежевый RAL 1015) | шт | 30256 | [8 empty] | рубль
| Извещатель пожарный радиоканальный и автономный дымовой ИП 212 3/7 "Аврора-ДО-ПРО" исп.Л (серый RAL 7035) | шт | 30256 | [8 empty] | рубль
| Извещатель пожарный радиоканальный и автономный дымовой ИП 212 3/7 "Аврора-ДО-ПРО" исп.Л (чёрный RAL 9005) | шт | 8044.68 | [8 empty] | рубль
| Извещатель пожарный радиоканальный и автономный дымовой ИП 212 3/7 "Аврора-ДО-ПРО"(бежевый RAL 1015) | шт | 30256 | [8 empty] | рубль
| Извещатель пожарный радиоканальный и автономный дымовой ИП 212 3/7 "Аврора-ДО-ПРО"(серый RAL 7035) | шт | 30256 | [8 empty] | рубль
| Извещатель пожарный радиоканальный и автономный дымовой ИП 212 3/7 "Аврора-ДО-ПРО"(чёрный RAL 9005) | шт | 8044.68 | [8 empty] | рубль
| Извещатель пожарный радиоканальный комбинированный ИП 212/101-155-A1R "Аврора-ДТ-ПРО" | шт | 3943.04 | [8 empty] | рубль
| Извещатель пожарный радиоканальный комбинированный ИП 212/101-155-A1R "Аврора-ДТ-ПРО" исп.Л | шт | 3943.04 | [8 empty] | рубль
| Извещатель пожарный радиоканальный комбинированный ИП 212/101-155-A1R "Аврора-ДТ-ПРО" исп.Л (бежевый RAL 1015) | шт | 16299.2 | [8 empty] | рубль
| Извещатель пожарный радиоканальный комбинированный ИП 212/101-155-A1R "Аврора-ДТ-ПРО" исп.Л (серый RAL 7035) | шт | 16299.2 | [8 empty] | рубль
| Извещатель пожарный радиоканальный комбинированный ИП 212/101-155-A1R "Аврора-ДТ-ПРО" исп.Л (чёрный RAL 9005) | шт | 4332.22 | [8 empty] | рубль
| Извещатель пожарный радиоканальный комбинированный ИП 212/101-155-A1R "Аврора-ДТ-ПРО"(бежевый RAL 1015) | шт | 16299.2 | [8 empty] | рубль
| Извещатель пожарный радиоканальный комбинированный ИП 212/101-155-A1R "Аврора-ДТ-ПРО"(серый RAL 7035) | шт | 16299.2 | [8 empty] | рубль
| Извещатель пожарный радиоканальный комбинированный ИП 212/101-155-A1R "Аврора-ДТ-ПРО"(чёрный RAL 9005) | шт | 4332.22 | [8 empty] | рубль
| Извещатель пожарный радиоканальный тепловой ИП 101-155-A1R "Аврора-Т-ПРО" | шт | 3730.76 | [8 empty] | рубль
| Извещатель пожарный радиоканальный тепловой ИП 101-155-A1R "Аврора-Т-ПРО" (чёрный RAL 9005) | шт | 4101.64 | [8 empty] | рубль
| Извещатель пожарный радиоканальный тепловой ИП 101-155-A1R "Аврора-Т-ПРО" исп.Л | шт | 3730.76 | [8 empty] | рубль
| Извещатель пожарный радиоканальный тепловой ИП 101-155-A1R "Аврора-Т-ПРО" исп.Л (бежевый RAL 1015) | шт | 15420.8 | [8 empty] | рубль
| Извещатель пожарный радиоканальный тепловой ИП 101-155-A1R "Аврора-Т-ПРО" исп.Л (серый RAL 7035) | шт | 15420.8 | [8 empty] | рубль
| Извещатель пожарный радиоканальный тепловой ИП 101-155-A1R "Аврора-Т-ПРО" исп.Л (чёрный RAL 9005) | шт | 4101.64 | [8 empty] | рубль
| Извещатель пожарный радиоканальный тепловой ИП 101-155-A1R "Аврора-Т-ПРО"(бежевый RAL 1015) | шт | 15420.8 | [8 empty] | рубль
| Извещатель пожарный радиоканальный тепловой ИП 101-155-A1R "Аврора-Т-ПРО"(серый RAL 7035) | шт | 15420.8 | [8 empty] | рубль
| Извещатель пожарный ручной адресный "ИПР 513-3АМ" | шт | 1106 | [8 empty] | рубль
| Извещатель пожарный ручной адресный "ИПР 513-3ПАМ" | шт | 773 | [8 empty] | рубль
| Извещатель пожарный ручной адресный радиоканальный взрывозащищенный ИП 506-1/1-А ИПР-ПРО-Ex | шт | 55290.4 | [8 empty] | рубль
| Извещатель пожарный ручной адресный радиоканальный взрывозащищенный ИП 506-1/1-А ИПР-ПРО-Ex исп.Л | шт | 55290.4 | [8 empty] | рубль
| Извещатель пожарный ручной адресный радиоканальный ИП 506-1-А "ИПР-ПРО" | шт | 5799.88 | [8 empty] | рубль
| Извещатель пожарный ручной адресный радиоканальный ИП 506-1-А "ИПР-ПРО" исп.Л | шт | 5799.88 | [8 empty] | рубль
| Извещатель пожарный ручной взрывозащищённый адресный ExИП 535-1В-R3-А-3-М20 | шт | 36838 | [8 empty] | рубль
| Извещатель пожарный ручной взрывозащищённый адресный ExИП 535-1В-R3-А-3-М25 | шт | 36838 | [8 empty] | рубль
| Извещатель пожарный ручной взрывозащищённый адресный ExИП 535-1В-R3-А-MG1/2 с козырьком 908.3122 | шт | 18863 | [8 empty] | рубль
| Извещатель пожарный ручной взрывозащищённый адресный ExИП 535-1В-R3-А-MG3/4 с козырьком 908.3122 | шт | 30870 | [8 empty] | рубль
| Извещатель пожарный ручной взрывозащищённый адресный ExИП 535-1В-R3-А-MG3/4-18 | шт | 22635 | [8 empty] | рубль
| Извещатель пожарный ручной взрывозащищённый адресный ExИП 535-1В-R3-А-БСЗ с козырьком 908.3122 | шт | 22635 | [8 empty] | рубль
| Извещатель пожарный ручной взрывозащищённый адресный ExИП 535-1В-R3-А-БСЗ-18 | шт | 22635 | [8 empty] | рубль
| Извещатель пожарный ручной взрывозащищённый адресный ExИП 535-1В-R3-А-БСЗ-Класс А | шт | 22635 | [8 empty] | рубль
| Извещатель пожарный ручной взрывозащищённый адресный ExИП 535-1В-R3-А-З-M20-Класс А | шт | 36838 | [8 empty] | рубль
| Извещатель пожарный ручной взрывозащищённый адресный ExИП 535-1В-R3-А-Т-G1/2 | шт | 22635 | [8 empty] | рубль
| Извещатель пожарный ручной взрывозащищённый адресный ExИП 535-1В-R3-А-Т-G3/4-класс А | шт | 22635 | [8 empty] | рубль
| Извещатель пожарный ручной взрывозащищённый адресный ExИП 535-1В-R3-ИЗ-А-MG1/2 | шт | 36838 | [8 empty] | рубль
| Извещатель пожарный ручной взрывозащищённый адресный ExИП 535-1В-R3-ИЗ-А-MG1/2-Класс А | шт | 18853 | [8 empty] | рубль
| Извещатель пожарный ручной взрывозащищённый адресный ExИП 535-1В-R3-ИЗ-А-MG3/4 | шт | 29099 | [8 empty] | рубль
| Извещатель пожарный ручной взрывозащищённый адресный ExИП 535-1В-R3-ИЗ-А-MG3/4 с козырьком 908.3122 | шт | 22635 | [8 empty] | рубль
| Извещатель пожарный ручной взрывозащищённый адресный ExИП 535-1В-R3-ИЗ-А-MG3/4-18 | шт | 30740 | [8 empty] | рубль
| Извещатель пожарный ручной взрывозащищённый адресный ExИП 535-1В-R3-ИЗ-А-БСЗ | шт | 18863 | [8 empty] | рубль
| Извещатель пожарный ручной взрывозащищённый адресный ExИП 535-1В-R3-ИЗ-А-БСЗ-18 | шт | 22635 | [8 empty] | рубль
| Извещатель пожарный ручной взрывозащищённый адресный ExИП 535-1В-R3-ИЗ-Н-3-М20 | шт | 33842 | [8 empty] | рубль
| Извещатель пожарный ручной взрывозащищённый адресный ExИП 535-1В-R3-ИЗ-Н-MG1/2 | шт | 30702 | [8 empty] | рубль
| Извещатель пожарный ручной взрывозащищённый адресный ExИП 535-1В-R3-ИЗ-Н-MG3/4 | шт | 30698 | [8 empty] | рубль
| Извещатель пожарный ручной взрывозащищённый адресный ExИП 535-1В-R3-ИЗ-Н-MG3/4 с козырьком 908.3122 | шт | 37630 | [8 empty] | рубль
| Извещатель пожарный ручной взрывозащищённый адресный ExИП 535-1В-R3-ИЗ-Н-MG3/4-18 | шт | 36838 | [8 empty] | рубль
| Извещатель пожарный ручной взрывозащищённый адресный ExИП 535-1В-R3-ИЗ-Н-MG3/4-18 с козырьком 908.3122 | шт | 22386 | [8 empty] | рубль
| Извещатель пожарный ручной взрывозащищённый адресный ExИП 535-1В-R3-ИЗ-Н-БСЗ | шт | 36838 | [8 empty] | рубль
| Извещатель пожарный ручной взрывозащищённый адресный ExИП 535-1В-R3-ИЗ-Н-БСЗ-18 | шт | 18946 | [8 empty] | рубль
| Извещатель пожарный ручной взрывозащищённый адресный ExИП 535-1В-R3-ИЗ-Н-БСЗ-Класс А | шт | 22635 | [8 empty] | рубль
| Извещатель пожарный ручной взрывозащищённый адресный ExИП 535-1В-R3-ИЗ-Н-МG3/4-Класс А | шт | 30686 | [8 empty] | рубль
| Извещатель пожарный ручной взрывозащищённый адресный ExИП 535-1В-R3-Н-MG1/2 с козырьком 908.3122 | шт | 34404 | [8 empty] | рубль
| Извещатель пожарный ручной взрывозащищённый адресный ExИП 535-1В-R3-Н-MG1/2-Класс А | шт | 36838 | [8 empty] | рубль
| Извещатель пожарный ручной взрывозащищённый адресный ExИП 535-1В-R3-Н-MG3/4 с козырьком 908.3122 | шт | 30782 | [8 empty] | рубль
| Извещатель пожарный ручной взрывозащищённый адресный ExИП 535-1В-R3-Н-MG3/4-18 | шт | 36638 | [8 empty] | рубль
| Извещатель пожарный ручной взрывозащищённый адресный ExИП 535-1В-R3-Н-MG3/4-18-Класс А | шт | 36838 | [8 empty] | рубль
| Извещатель пожарный ручной взрывозащищённый адресный ExИП 535-1В-R3-Н-БСЗ с козырьком 908.3122 | шт | 22635 | [8 empty] | рубль
| Извещатель пожарный ручной взрывозащищённый адресный ExИП 535-1В-R3-Н-БСЗ+З-М25-18 | шт | 29189 | [8 empty] | рубль
| Извещатель пожарный ручной взрывозащищённый адресный ExИП 535-1В-R3-Н-БСЗ-18 | шт | 30737 | [8 empty] | рубль
| Извещатель пожарный ручной взрывозащищённый адресный ExИП 535-1В-R3-Н-БСЗ-Класс А | шт | 18863 | [8 empty] | рубль
| Извещатель пожарный ручной взрывозащищённый адресный ExИП 535-1В-R3-Н-З-M20 | шт | 29437 | [8 empty] | рубль
| Извещатель пожарный ручной взрывозащищённый адресный ExИП535-1В-R3-А-MG1/2 | шт | 22635 | [8 empty] | рубль
| Извещатель пожарный ручной взрывозащищённый адресный ExИП535-1В-R3-А-MG1/2+3-М20 | шт | 22635 | [8 empty] | рубль
| Извещатель пожарный ручной взрывозащищённый адресный ExИП535-1В-R3-А-MG1/2+3-М20-Класс А | шт | 22635 | [8 empty] | рубль
| Извещатель пожарный ручной взрывозащищённый адресный ExИП535-1В-R3-А-MG1/2-Класс А | шт | 29189 | [8 empty] | рубль
| Извещатель пожарный ручной взрывозащищённый адресный ExИП535-1В-R3-А-MG3/4 | шт | 30782 | [8 empty] | рубль
| Извещатель пожарный ручной взрывозащищённый адресный ExИП535-1В-R3-А-MG3/4+3-М25 | шт | 30698 | [8 empty] | рубль
| Извещатель пожарный ручной взрывозащищённый адресный ExИП535-1В-R3-А-MG3/4+З-М20-Класс А | шт | 18862 | [8 empty] | рубль
| Извещатель пожарный ручной взрывозащищённый адресный ExИП535-1В-R3-А-MG3/4-Класс А | шт | 30689 | [8 empty] | рубль
| Извещатель пожарный ручной взрывозащищённый адресный ExИП535-1В-R3-А-БСЗ | шт | 22635 | [8 empty] | рубль
| Извещатель пожарный ручной взрывозащищённый адресный ExИП535-1В-R3-А-Т-G3/4 | шт | 22635 | [8 empty] | рубль
| Извещатель пожарный ручной взрывозащищённый адресный ExИП535-1В-R3-Н-MG1/2 | шт | 30698 | [8 empty] | рубль
| Извещатель пожарный ручной взрывозащищённый адресный ExИП535-1В-R3-Н-MG3/4 | шт | 36838 | [8 empty] | рубль
| Извещатель пожарный ручной взрывозащищённый адресный ExИП535-1В-R3-Н-БСЗ | шт | 16280 | [8 empty] | рубль
| Извещатель пожарный ручной взрывозащищённый адресный ExИП535-1В-R3-Н-Т-G1/2 | шт | 36838 | [8 empty] | рубль
| Извещатель пожарный ручной взрывозащищённый адресный ExИП535-1В-R3-Н-Т-G3/4 | шт | 30698 | [8 empty] | рубль
| Извещатель пожарный ручной электроконтактный "ИПР 513-3М" | шт | 526 | [8 empty] | рубль
| Извещатель пожарный ручной электроконтактный адресный ИПР 513-11-А-R3 | шт | 944 | [8 empty] | рубль
| Извещатель пожарный ручной электроконтактный адресный с встроенным изолятором короткого замыкания ИПР 513-11 ИКЗ-А-R3 | шт | 1243 | [8 empty] | рубль
| Извещатель пожарный тепловой адресный С2000-ИП-ПА-03 | шт | 1158 | [8 empty] | рубль
| Извещатель пожарный тепловой максимально-дифференциальный адресно-аналоговый ИП 101-29-PR-R3 без базового основания | шт | 1249 | [8 empty] | рубль
| Извещатель пожарный тепловой максимально-дифференциальный адресно-аналоговый ИП 101-29-PR-R3 с базовым основанием W1.02 | шт | 1252 | [8 empty] | рубль
| Извещатель пожарный тепловой максимально-дифференциальный адресно-аналоговый ИП 101-29-PR-R3 с базовым основанием W1.03 | шт | 1274 | [8 empty] | рубль
| Извещатель пожарный тепловой радиоканальный взрывозащищенный ИП 101-155/1-А1R Аврора-Т-ПРО-Ex | шт | 33916 | [8 empty] | рубль
| Извещатель пожарный тепловой радиоканальный взрывозащищенный ИП 101-155/1-А1R Аврора-Т-ПРО-Ex исп.Л | шт | 33916 | [8 empty] | рубль
| Извещатель пожарный тепловой радиоканальный и автономный ИП101-156-A1R–оповещатель звуковой Аврора-ТС-ПРО | шт | 6400.12 | [8 empty] | рубль
| Извещатель пожарный тепловой радиоканальный и автономный ИП101-156-A1R–оповещатель звуковой Аврора-ТС-ПРО исп.Л | шт | 6400.12 | [8 empty] | рубль
| Извещатель тепловой адресный С2000-ИП-03 | шт | 1162 | [8 empty] | рубль
| Извещатель тепловой радиоканальный адресно-аналоговый С2000Р-ИП | шт | 2556 | [8 empty] | рубль
| Извещатель тепловой точечный максимально-дифференциальный взрывозащищённый ИП 101-1В-R3-РR-А-MG3/4 | шт | 19691 | [8 empty] | рубль
| Извещатель тепловой точечный максимально-дифференциальный взрывозащищённый ИП 101-1В-R3-РR-А-MG3/4-18 | шт | 19691 | [8 empty] | рубль
| Извещатель тепловой точечный максимально-дифференциальный взрывозащищённый ИП 101-1В-R3-РR-А-БСЗ-18 | шт | 16409 | [8 empty] | рубль
| Извещатель тепловой точечный максимально-дифференциальный взрывозащищённый ИП 101-1В-R3-РR-НК-MG3/4+З-М20 | шт | 29355 | [8 empty] | рубль
| Извещатель тепловой точечный максимально-дифференциальный взрывозащищённый ИП 101-1В-R3-Р-РR-А-MG3/4 | шт | 19691 | [8 empty] | рубль
| Извещатель тепловой точечный максимально-дифференциальный взрывозащищённый ИП 102-1В-R3-PR-А-БСЗ-10-КМЧ | шт | 29189 | [8 empty] | рубль
| Извещатель тепловой точечный максимально-дифференциальный взрывозащищённый ИП 102-1В-R3-PR-А-МG1/2-0,15-КМЧ | шт | 25284 | [8 empty] | рубль
| Извещатель тепловой точечный максимально-дифференциальный взрывозащищённый ИП 102-1В-R3-PR-А-МG1/2-40-КМЧ | шт | 56932 | [8 empty] | рубль
| Извещатель тепловой точечный максимально-дифференциальный взрывозащищённый ИП 102-1В-R3-PR-А-МG1/2-50-КМЧ | шт | 65375 | [8 empty] | рубль
| Извещатель тепловой точечный максимально-дифференциальный взрывозащищённый ИП 102-1В-R3-PR-А-МG3/4-0,5-КМЧ | шт | 62920 | [8 empty] | рубль
| Извещатель тепловой точечный максимально-дифференциальный взрывозащищённый ИП 102-1В-R3-PR-НК-MG3/4-10,0-КМЧ | шт | 46366 | [8 empty] | рубль
| Извещатель тепловой точечный максимально-дифференциальный взрывозащищённый ИП 102-1В-R3-Р-PR-HC-MG1/2-5,0-КМЧ | шт | 40618 | [8 empty] | рубль
| Извещатель тепловой точечный максимально-дифференциальный взрывозащищённый ИП 102-1В-R3-Р-PR-А-БСЗ-3-КМЧ | шт | 29355 | [8 empty] | рубль
| Извещатель тепловой точечный максимально-дифференциальный взрывозащищённый ИП 102-1В-R3-Р-PR-А-МG1/2-2 | шт | 27403 | [8 empty] | рубль
| Извещатель тепловой точечный максимально-дифференциальный взрывозащищённый ИП 102-1В-R3-Р-PR-НК-MG3/4-1,0-КМЧ | шт | 3790 | [8 empty] | рубль
| Извещатель тепловой точечный максимально-дифференциальный взрывозащищённый ИП 102-1В-R3-Р-PR-НК-MG3/4-18-5,0-КМЧ | шт | 41848 | [8 empty] | рубль
| Извещатель тепловой точечный максимально-дифференциальный взрывозащищённый ИП 102-1В-R3-Р-PR-НК-MG3/4-3,0-КМЧ | шт | 62920 | [8 empty] | рубль
| Извещатель тепловой точечный максимально-дифференциальный взрывозащищённый ИП 102-1В-R3-Р-PR-НК-БСЗ-18-0,2-КМЧ | шт | 40549 | [8 empty] | рубль
| Извещатель тепловой точечный максимально-дифференциальный взрывозащищённый ИП 102-1В-R3-Р-PR-НС-БСЗ-0,15-КМЧ | шт | 43970 | [8 empty] | рубль
| Извещатель тепловой точечный максимально-дифференциальный взрывозащищённый ИП 102-1В-R3-Р-PR-НС-МG3/4+З-М20-5,0 | шт | 24304 | [8 empty] | рубль
| Извещатель тепловой точечный максимально-дифференциальный взрывозащищённый ИП 102-1В-R3-Р-PR-НС-МG3/4-1,0-КМЧ | шт | 38106 | [8 empty] | рубль
| Извещатель тепловой точечный максимально-дифференциальный взрывозащищённый ИП101-1В-R3-РR-А-MG1/2 | шт | 24523 | [8 empty] | рубль
| Извещатель тепловой точечный максимально-дифференциальный взрывозащищённый ИП101-1В-R3-РR-А-MG1/2+З-М20 | шт | 19691 | [8 empty] | рубль
| Извещатель тепловой точечный максимально-дифференциальный взрывозащищённый ИП101-1В-R3-РR-А-БСЗ | шт | 29355 | [8 empty] | рубль
| Извещатель тепловой точечный максимально-дифференциальный взрывозащищённый ИП101-1В-R3-РR-А-Т-G1/2 | шт | 16493 | [8 empty] | рубль
| Извещатель тепловой точечный максимально-дифференциальный взрывозащищённый ИП101-1В-R3-РR-А-Т-G3/4 | шт | 16409 | [8 empty] | рубль
| Извещатель тепловой точечный максимально-дифференциальный взрывозащищённый ИП101-1В-R3-РR-НК-MG1/2 | шт | 62920 | [8 empty] | рубль
| Извещатель тепловой точечный максимально-дифференциальный взрывозащищённый ИП101-1В-R3-РR-НК-MG3/4 | шт | 29355 | [8 empty] | рубль
| Извещатель тепловой точечный максимально-дифференциальный взрывозащищённый ИП101-1В-R3-РR-НК-БСЗ | шт | 24785 | [8 empty] | рубль
| Извещатель тепловой точечный максимально-дифференциальный взрывозащищённый ИП101-1В-R3-РR-НК-Т-G1/2 | шт | 27890 | [8 empty] | рубль
| Извещатель тепловой точечный максимально-дифференциальный взрывозащищённый ИП101-1В-R3-РR-НК-Т-G3/4 | шт | 29355 | [8 empty] | рубль
| Извещатель тепловой точечный максимально-дифференциальный взрывозащищённый ИП101-1В-R3-Р-РR-А-MG1/2 | шт | 19691 | [8 empty] | рубль
| Извещатель тепловой точечный максимально-дифференциальный взрывозащищённый ИП101-1В-R3-Р-РR-А-БСЗ | шт | 26686 | [8 empty] | рубль
| Извещатель тепловой точечный максимально-дифференциальный взрывозащищённый ИП101-1В-R3-Р-РR-А-БСЗ-18 | шт | 19690 | [8 empty] | рубль
| Извещатель тепловой точечный максимально-дифференциальный взрывозащищённый ИП101-1В-R3-Р-РR-А-Т-G1/2 | шт | 24554 | [8 empty] | рубль
| Извещатель тепловой точечный максимально-дифференциальный взрывозащищённый ИП101-1В-R3-Р-РR-А-Т-G3/4 | шт | 29355 | [8 empty] | рубль
| Извещатель тепловой точечный максимально-дифференциальный взрывозащищённый ИП101-1В-R3-Р-РR-НК-MG1/2 | шт | 29355 | [8 empty] | рубль
| Извещатель тепловой точечный максимально-дифференциальный взрывозащищённый ИП101-1В-R3-Р-РR-НК-MG3/4 | шт | 19691 | [8 empty] | рубль
| Извещатель тепловой точечный максимально-дифференциальный взрывозащищённый ИП101-1В-R3-Р-РR-НК-БСЗ | шт | 24463 | [8 empty] | рубль
| Извещатель тепловой точечный максимально-дифференциальный взрывозащищённый ИП101-1В-R3-Р-РR-НК-Т-G1/2 | шт | 26686 | [8 empty] | рубль
| Извещатель тепловой точечный максимально-дифференциальный взрывозащищённый ИП101-1В-R3-Р-РR-НК-Т-G3/4 | шт | 24657 | [8 empty] | рубль
| Извещатель тепловой точечный максимально-дифференциальный взрывозащищённый ИП101-1В-R3-Р-РR-НК-Т-G3/4+З-М20 | шт | 27404 | [8 empty] | рубль
| Извещатель технологический контроля протечки воды радиоканальный Вода-ПРО | шт | 8840.12 | [8 empty] | рубль
| Извещатель технологический контроля протечки воды радиоканальный Вода-ПРО исп.Л | шт | 8840.12 | [8 empty] | рубль
| Извещатель универсальный радиоканальный магнитоконтактный ИО 10210-4/1 "РИГ-ПРО" | шт | 3766.14 | [8 empty] | рубль
| Извещатель универсальный радиоканальный магнитоконтактный ИО 10210-4/1 "РИГ-ПРО" (бежевый RAL 1015) | шт | 15616 | [8 empty] | рубль
| Извещатель универсальный радиоканальный магнитоконтактный ИО 10210-4/1 "РИГ-ПРО" (серый RAL 7035) | шт | 15616 | [8 empty] | рубль
| Извещатель универсальный радиоканальный магнитоконтактный ИО 10210-4/1 "РИГ-ПРО" (чёрный RAL 9005) | шт | 4137.02 | [8 empty] | рубль
| Извещатель универсальный радиоканальный магнитоконтактный ИО 10210-4/1 "РИГ-ПРО" исп.Л | шт | 3766.14 | [8 empty] | рубль
| Извещатель универсальный радиоканальный магнитоконтактный ИО 10210-4/1 "РИГ-ПРО" исп.Л (бежевый RAL 1015) | шт | 15616 | [8 empty] | рубль
| Извещатель универсальный радиоканальный магнитоконтактный ИО 10210-4/1 "РИГ-ПРО" исп.Л (серый RAL 7035) | шт | 15616 | [8 empty] | рубль
| Извещатель универсальный радиоканальный магнитоконтактный ИО 10210-4/1 "РИГ-ПРО" исп.Л (чёрный RAL 9005) | шт | 4137.02 | [8 empty] | рубль
| Извещатель универсальный радиоканальный магнитоконтактный ИО 10210-4/2 РИГ-ПРО исп.2 | шт | 5481.46 | [8 empty] | рубль
| Извещатель универсальный радиоканальный магнитоконтактный ИО 10210-4/2 РИГ-ПРО исп.2Л | шт | 5481.46 | [8 empty] | рубль
| Изолятор короткого замыкания ИЗ-2О-R3 | шт | 1297 | [8 empty] | рубль
| Изолятор шлейфа базовый ИЗ-1Б-R3 L1.42 | шт | 585 | [8 empty] | рубль
| Изолятор шлейфа базовый ИЗ-1Б-R3 L2.42 | шт | 830 | [8 empty] | рубль
| Изолятор шлейфа ИЗ-1-R3 | шт | 663 | [8 empty] | рубль
| Индивидуальное зарядное устройство для Браслет-ПРО | шт | 6541.64 | [8 empty] | рубль
| Инженерный пакет "FireSec-Pro" R3 | шт | 83283 | [8 empty] | рубль
| ИП "АВРОРА ДН" (ИП 212-78) без базы | шт | 738 | [8 empty] | рубль
| ИП "АВРОРА ДН" (ИП 212-78) исп.Л без базы | шт | 1540 | [8 empty] | рубль
| ИП "АВРОРА ДТН" (ИП 212/101-78-А1R) без базы | шт | 3960 | [8 empty] | рубль
| ИП "АВРОРА ДТН" (ИП 212/101-78-А1R) исп.Л без базы | шт | 3150 | [8 empty] | рубль
| ИП "АВРОРА ТН" (ИП 101-78-А1R) без базы | шт | 11310 | [8 empty] | рубль
| ИП "АВРОРА ТН" (ИП 101-78-А1R) исп.Л без базы | шт | 5093 | [8 empty] | рубль
| ИП104-1-D-ОП - Чувствительный элемент (термокабель) извещателя пожарного теплового максимального линейного адресного с температурой срабатывания 105 °С. Исполнение - общего применения. | шт | 499 | [8 empty] | рубль
| ИП104-1-F-ОП - Чувствительный элемент (термокабель) извещателя пожарного теплового максимального линейного адресного с температурой срабатывания 138 °С. Исполнение - общего применения. | шт | 492 | [8 empty] | рубль
| ИП104-1-А3-ВП - Чувствительный элемент (термокабель) извещателя пожарного теплового максимального линейного адресного с температурой срабатывания 68 °С. Исполнение - всепогодное. | шт | 399 | [8 empty] | рубль
| ИП104-1-А3-ОП - Чувствительный элемент (термокабель) извещателя пожарного теплового максимального линейного адресного с температурой срабатывания 68 °С. Исполнение - общего применения. | шт | 500 | [8 empty] | рубль
| ИП104-1-А3-ХС - Чувствительный элемент (термокабель) извещателя пожарного теплового максимального линейного адресного с температурой срабатывания 68°С. Исполнение - химически стойкое. | шт | 393 | [8 empty] | рубль
| ИП104-1-С-ОП - Чувствительный элемент (термокабель) извещателя пожарного теплового максимального линейного адресного с температурой срабатывания 88 °С. Исполнение - общего применения. | шт | 257 | [8 empty] | рубль
| ИП104-1-С-ХС - Чувствительный элемент (термокабель) извещателя пожарного теплового максимального линейного адресного с температурой срабатывания 88 °С. Исполнение - химически стойкое. | шт | 521 | [8 empty] | рубль
| ИПР 513-3АМ исп.01 IP67 - Извещатель пожарный ручной адресный со встроенным разделительно-изолирующим блоком с защитой оболочки IP67 | шт | 4040 | [8 empty] | рубль
| ИПР 513-3АМ-Exi IP67 Извещатель пожарный ручной адресный взрывозащищенный | шт | 7964 | [8 empty] | рубль
| ИПР 513-3АМ-С Извещатель пожарный ручной адресный | шт | 1174 | [8 empty] | рубль
| ИПР 513-3М IP67 Ручной пожарный извещатель с защитой оболочки IP67 | шт | 3120 | [8 empty] | рубль
| Ирбис исп.04 - Извещатель охранный поверхностный звуковой | шт | 1042 | [8 empty] | рубль
| ИСБ "Стрелец Интеграл" - БУ32-И (S3) | шт | 22738.36 | [8 empty] | рубль
| ИСБ "Стрелец Интеграл" - БУ32-И (S3) исп.Л | шт | 22738.36 | [8 empty] | рубль
| ИСБ "Стрелец Интеграл" - БУПА-И (S3) | шт | 16567.6 | [8 empty] | рубль
| ИСБ "Стрелец Интеграл" - БУПА-И (S3) исп.Л | шт | 16567.6 | [8 empty] | рубль
| ИСБ "Стрелец Интеграл" - УОО Тандем-IP-И исп.1 | шт | 36104.68 | [8 empty] | рубль
| ИСБ "Стрелец Интеграл" - УОО Тандем-IP-И исп.1Л | шт | 36104.68 | [8 empty] | рубль
| ИСБ "Стрелец Интеграл" - УОО Тандем-IP-И исп.2 (S3) | шт | 55129.36 | [8 empty] | рубль
| ИСБ "Стрелец Интеграл" - УОО Тандем-IP-И исп.2Л (S3) | шт | 55129.36 | [8 empty] | рубль
| Исполнительный блок радиоканальный "Пуск-ПРО" | шт | 8769.36 | [8 empty] | рубль
| Исполнительный блок радиоканальный "Пуск-ПРО" исп.Л | шт | 8769.36 | [8 empty] | рубль
| Источник вторичного электропитания резервированный адресный ИВЭПР 12/2 RS-R3 <исп. 2х7 БР> | шт | 7750 | [8 empty] | рубль
| Источник вторичного электропитания резервированный адресный ИВЭПР 12/2 RS-R3 <исп. 2х12 БР> | шт | 7634 | [8 empty] | рубль
| Источник вторичного электропитания резервированный адресный ИВЭПР 12/2 RS-R3 <исп. 2х17 БР> | шт | 8306 | [8 empty] | рубль
| Источник вторичного электропитания резервированный адресный ИВЭПР 12/3,5 RS-R3 <исп. 2х7 БР> | шт | 7263 | [8 empty] | рубль
| Источник вторичного электропитания резервированный адресный ИВЭПР 12/3,5 RS-R3 <исп. 2х12 БР> | шт | 7619 | [8 empty] | рубль
| Источник вторичного электропитания резервированный адресный ИВЭПР 12/3,5 RS-R3 <исп. 2х17 БР> | шт | 9533 | [8 empty] | рубль
| Источник вторичного электропитания резервированный адресный ИВЭПР 12/5 RS-R3 <исп. 2х7 БР> | шт | 8845 | [8 empty] | рубль
| Источник вторичного электропитания резервированный адресный ИВЭПР 12/5 RS-R3 <исп. 2х12 БР> | шт | 11022 | [8 empty] | рубль
| Источник вторичного электропитания резервированный адресный ИВЭПР 12/5 RS-R3 <исп. 2х17 БР> | шт | 11431 | [8 empty] | рубль
| Источник вторичного электропитания резервированный адресный ИВЭПР 12/5 RS-R3 <исп. 2х40 БР> | шт | 11318 | [8 empty] | рубль
| Источник вторичного электропитания резервированный адресный ИВЭПР 24/2,5 RS-R3 2х12 БР | шт | 10499 | [8 empty] | рубль
| Источник вторичного электропитания резервированный адресный ИВЭПР 24/2,5 RS-R3 2х17 БР | шт | 11275 | [8 empty] | рубль
| Источник вторичного электропитания резервированный адресный ИВЭПР 24/2,5 RS-R3 2х7 БР | шт | 10608 | [8 empty] | рубль
| Кабель USB 2,0, USB A(m)- USB B(m) феррит.фильтр, 1,8 м | шт | 450 | [8 empty] | рубль
| Кабель к С2000 для ЭВМ | шт | 545 | [8 empty] | рубль
| КЗ-1 Колпак защитный | шт | 7839 | [8 empty] | рубль
| Клавиатура С2000-К | шт | 8266 | [8 empty] | рубль
| Клапан сброса избыточного давления КСИД-1000-300Па-Н | шт | 38571 | [8 empty] | рубль
| Клапан сброса избыточного давления КСИД-1500-300Па-Н | шт | 27000 | [8 empty] | рубль
| Клапан сброса избыточного давления КСИД-150-250Па-Н | шт | 17700 | [8 empty] | рубль
| Клапан сброса избыточного давления КСИД-2000-300Па-Н | шт | 19400 | [8 empty] | рубль
| Клапан сброса избыточного давления КСИД-300-1000Па-Н | шт | 19400 | [8 empty] | рубль
| Клапан сброса избыточного давления КСИД-450-250Па-Н | шт | 24500 | [8 empty] | рубль
| Клапан сброса избыточного давления КСИД-600-250Па-Н | шт | 20667 | [8 empty] | рубль
| Клапан сброса избыточного давления КСИД-П-0,5-1200 | шт | 38800 | [8 empty] | рубль
| Клапан сброса избыточного давления КСИД-П-0,5-1200(Т) | шт | 29367 | [8 empty] | рубль
| Клапан сброса избыточного давления КСИД-П-0,5-1800 | шт | 34000 | [8 empty] | рубль
| Клапан сброса избыточного давления КСИД-П-0,5-1800(Т) | шт | 41400 | [8 empty] | рубль
| Клапан сброса избыточного давления КСИД-П-0,5-600 | шт | 23900 | [8 empty] | рубль
| Клапан сброса избыточного давления КСИД-П-1,2-1200 | шт | 38100 | [8 empty] | рубль
| Клапан сброса избыточного давления КСИД-П-1,2-1200(Т) | шт | 40600 | [8 empty] | рубль
| Клапан сброса избыточного давления КСИД-П-1,2-600 | шт | 20417 | [8 empty] | рубль
| Клапан сброса избыточного давления КСИД-П-1,2-600(Т) | шт | 20417 | [8 empty] | рубль
| Клапан сброса избыточного давления КСИД-ФС-0,3-350 | шт | 12420 | [8 empty] | рубль
| Клапан сброса избыточного давления КСИД-ФС-0,3-350(Т) | шт | 16167 | [8 empty] | рубль
| Клапан сброса избыточного давления КСИД-ФС-0,5-1200 | шт | 33500 | [8 empty] | рубль
| Клапан сброса избыточного давления КСИД-ФС-0,5-1200(Т) | шт | 38100 | [8 empty] | рубль
| Клапан сброса избыточного давления КСИД-ФС-0,5-1800 | шт | 24500 | [8 empty] | рубль
| Клапан сброса избыточного давления КСИД-ФС-0,5-1800(Т) | шт | 35200 | [8 empty] | рубль
| Клапан сброса избыточного давления КСИД-ФС-0,5-600 | шт | 23900 | [8 empty] | рубль
| Клапан сброса избыточного давления КСИД-ФС-1,2-1200 | шт | 39867 | [8 empty] | рубль
| Клапан сброса избыточного давления КСИД-ФС-1,2-1200(Т) | шт | 39100 | [8 empty] | рубль
| Клапан сброса избыточного давления КСИД-ФС-1,2-600 | шт | 24500 | [8 empty] | рубль
| Ключ HASP Pro (FireSec "Мультисерверная задача" прот.R3) | шт | 158558 | [8 empty] | рубль
| Ключ HASP Pro (FireSec "Оперативная задача" прот.R3) | шт | 23388 | [8 empty] | рубль
| Ключ HASP Pro (FireSec-Pro + "Мультисерверная задача" прот.R3) | шт | 132132 | [8 empty] | рубль
| Ключ HASP Pro (FireSec-Pro прот.R3) | шт | 23388 | [8 empty] | рубль
| Ключ лицензии для подключения 1 устройства Forteza Зебра к АКП | шт | 2500 | [8 empty] | рубль
| Ключ лицензии для подключения 1 устройства Forteza Рельеф к АКП | шт | 2500 | [8 empty] | рубль
| Ключ лицензии для подключения 1 устройства Forteza Формат к АКП | шт | 2500 | [8 empty] | рубль
| Ключ лицензии для подключения 1 устройства Forteza Фортеза к АКП | шт | 2500 | [8 empty] | рубль
| Ключ лицензии для подключения 1 устройства Forteza Фосфор к АКП | шт | 2500 | [8 empty] | рубль
| Ключ лицензии для подключения 1 устройства Forteza Циклоп к АКП | шт | 2500 | [8 empty] | рубль
| Ключ лицензии для подключения 1 устройства БАРС-УК к АКП | шт | 2544 | [8 empty] | рубль
| Ключ лицензии для подключения 1 устройства КиГард KeyGuard к АКП | шт | 34000 | [8 empty] | рубль
| Ключ лицензии для подключения 1 устройства МИП-2И к АКП | шт | 2544 | [8 empty] | рубль
| Ключ лицензии для подключения 1 устройства ПО Спецавтоматика ИПА v4 к АКП | шт | 5700 | [8 empty] | рубль
| Ключ лицензии для подключения 1 устройства Трезор-БЛ к АКП | шт | 12895 | [8 empty] | рубль
| Ключ лицензии для подключения 1 устройства Трезор-В04 к АКП | шт | 3500 | [8 empty] | рубль
| Ключ лицензии для подключения 1 устройства ЭВС СК-24 к АКП | шт | 3621 | [8 empty] | рубль
| КМЧ для крепления на металлическую поверхность ПАСН.305651.017 | шт | 138 | [8 empty] | рубль
| Кнопка тревожная "КТ-R3" | шт | 1632 | [8 empty] | рубль
| Кожух защитный ИП - Кожух для защиты пожарных извещателей от механических повреждений | шт | 561 | [8 empty] | рубль
| Колонка пожарная КПА | шт | 14664 | [8 empty] | рубль
| Комбинированный узел запуска для генераторов АГС ВЭЛТХ | шт | 1054 | [8 empty] | рубль
| Комплект 150 м для извещателей пожарных дымовых оптико-электронных линейных | шт | 26681.4 | [8 empty] | рубль
| Комплект 150 м для извещателей пожарных дымовых оптико-электронных линейных исп.Л | шт | 26681.4 | [8 empty] | рубль
| Комплект антенн для ШМ1 | шт | 6470.88 | [8 empty] | рубль
| Комплект АФО MIMO 2x2 | шт | 13030.82 | [8 empty] | рубль
| Комплект АФО коллинеарный | шт | 32710.64 | [8 empty] | рубль
| Комплект Вода-ПРО | шт | 6647.78 | [8 empty] | рубль
| Комплект Вода-ПРО исп.Л | шт | 6647.78 | [8 empty] | рубль
| Комплект Градус-ПРО | шт | 7143.1 | [8 empty] | рубль
| Комплект Градус-ПРО исп.Л | шт | 7143.1 | [8 empty] | рубль
| Комплект защитных чехлов (10 шт.) | шт | 4632.34 | [8 empty] | рубль
| Комплект ключей для ИПР-ПРО (10 шт.) | шт | 852.78 | [8 empty] | рубль
| Конвертер радиоканальный КРК-30-АЛС-R3 | шт | 12860 | [8 empty] | рубль
| Конвертер радиоканальный КРК-4-БС-R3 | шт | 12247 | [8 empty] | рубль
| Контроллер адресных устройств "R3-Рубеж-КАУ2" | шт | 33519 | [8 empty] | рубль
| Контроллер двухпроводной линии с гальванической изоляцией С2000-КДЛ-2И исп.01 с двумя интерфейсами RS485 | шт | 5598 | [8 empty] | рубль
| Контроллер двухпроводной линии связи С2000-КДЛ | шт | 3942 | [8 empty] | рубль
| Контроллер доступа С2000-2 | шт | 6106 | [8 empty] | рубль
| Контроллер радиоканальных устройств взрывозащищенный РР-ПРО-Ех | шт | 157721.6 | [8 empty] | рубль
| Контроллер радиоканальных устройств взрывозащищенный РР-ПРО-Ех исп.Л | шт | 157721.6 | [8 empty] | рубль
| Контроллер радиоканальных устройств и блок управления оповещением Орфей-РР-ПРО | шт | 31507.72 | [8 empty] | рубль
| Контроллер радиоканальных устройств и блок управления оповещением Орфей-РР-ПРО исп.Л | шт | 31507.72 | [8 empty] | рубль
| Контроллер радиоканальных устройств Панель-1-ПРО | шт | 25726.14 | [8 empty] | рубль
| Контроллер радиоканальных устройств Панель-1-ПРО исп. Л | шт | 25726.14 | [8 empty] | рубль
| Контроллер радиоканальных устройств Панель-2-ПРО (S3) | шт | 39393.8 | [8 empty] | рубль
| Контроллер радиоканальных устройств Панель-2-ПРО (S3) исп.Л | шт | 39393.8 | [8 empty] | рубль
| Контроллер радиоканальных устройств РР-ПРО (с акк.) | шт | 16443.16 | [8 empty] | рубль
| Контроллер радиоканальных устройств РР-ПРО (с акк.) (серый RAL 7035) | шт | 35000 | [8 empty] | рубль
| Контроллер радиоканальных устройств РР-ПРО (с акк.) (чёрный RAL 9005) | шт | 18087.72 | [8 empty] | рубль
| Контроллер радиоканальных устройств РР-ПРО 220 | шт | 20192.22 | [8 empty] | рубль
| Контроллер радиоканальных устройств РР-ПРО 220 исп.Л | шт | 20192.22 | [8 empty] | рубль
| Контроллер радиоканальных устройств РР-ПРО исп.Л (с акк.) | шт | 16443.16 | [8 empty] | рубль
| Контроллер радиоканальных устройств РР-ПРО исп.У | шт | 25602.92 | [8 empty] | рубль
| Контроллер радиоканальных устройств РР-ПРО исп.УЛ | шт | 25602.92 | [8 empty] | рубль
| Контроллер радиоканальных устройств РР-ПРО с акк. исп.Л (серый RAL 7035) | шт | 68076 | [8 empty] | рубль
| Контроллер радиоканальных устройств РР-ПРО с акк. исп.Л (чёрный RAL 9005) | шт | 18087.72 | [8 empty] | рубль
| Контроллер радиоканальных устройств РР-ПРО-РТР | шт | 19732.28 | [8 empty] | рубль
| Контроллер радиоканальных устройств РР-ПРО-РТР исп.Л | шт | 19732.28 | [8 empty] | рубль
| Контрольно-пусковой блок С2000-КПБ | шт | 4596 | [8 empty] | рубль
| Коробка коммутационная взрывозащищенная ККВ14-DIN-2M-14+З-М20 | шт | 27610 | [8 empty] | рубль
| Коробка коммутационная взрывозащищенная ККВ14-DIN-2M-18+З-М25 | шт | 27610 | [8 empty] | рубль
| Коробка коммутационная взрывозащищенная ККВ14-DIN-2БС3-14+К-14 | шт | 27610 | [8 empty] | рубль
| Коробка коммутационная взрывозащищенная ККВ14-DIN-2БСЗ-14+З-М20 | шт | 27610 | [8 empty] | рубль
| Коробка коммутационная взрывозащищенная ККВ14-DIN-3БСЗ-14 | шт | 23008 | [8 empty] | рубль
| Коробка коммутационная взрывозащищенная ККВ14-DIN-3БСЗ-18 | шт | 23008 | [8 empty] | рубль
| Коробка коммутационная взрывозащищенная ККВ14-DIN-3З-М20 | шт | 23008 | [8 empty] | рубль
| Коробка коммутационная взрывозащищенная ККВ14-DIN-3М-14 | шт | 23008 | [8 empty] | рубль
| Коробка коммутационная взрывозащищенная ККВ14-DIN-3М-18 | шт | 23008 | [8 empty] | рубль
| Коробка коммутационная взрывозащищенная ККВ14-DIN-M-18+К-18+З-М25 | шт | 27610 | [8 empty] | рубль
| Коробка коммутационная взрывозащищенная ККВ14-DIN-БСЗ-14+2З-М20 | шт | 27610 | [8 empty] | рубль
| Коробка коммутационная взрывозащищенная ККВ14-DIN-К-14+2З-М20 | шт | 27610 | [8 empty] | рубль
| Коробка коммутационная взрывозащищенная ККВ14-DIN-М-14+2З-М20 | шт | 27610 | [8 empty] | рубль
| Коробка коммутационная взрывозащищенная ККВ14-АМ-1-R3-3БСЗ-14 | шт | 26535 | [8 empty] | рубль
| Коробка коммутационная взрывозащищенная ККВ14-АМ-1-R3-3К-14 | шт | 26353 | [8 empty] | рубль
| Коробка коммутационная взрывозащищенная ККВ14-АМ-1-R3-3М-14 | шт | 27610 | [8 empty] | рубль
| Коробка коммутационная взрывозащищенная ККВ14-ИЗ-1-R3-2БСЗ-14+З-М20 | шт | 27610 | [8 empty] | рубль
| Коробка коммутационная взрывозащищенная ККВ14-ИЗ-1-R3-2БСЗ-18+З-М25 | шт | 29000 | [8 empty] | рубль
| Коробка коммутационная взрывозащищенная ККВ14-ИЗ-1-R3-2К-14+З-М20 | шт | 27610 | [8 empty] | рубль
| Коробка коммутационная взрывозащищенная ККВ14-ИЗ-1-R3-2К-18+З-М25 | шт | 27610 | [8 empty] | рубль
| Коробка коммутационная взрывозащищенная ККВ14-ИЗ-1-R3-2М-14(МР20)+З-М20 | шт | 27610 | [8 empty] | рубль
| Коробка коммутационная взрывозащищенная ККВ14-ИЗ-1-R3-2М-14+З-М20 | шт | 27610 | [8 empty] | рубль
| Коробка коммутационная взрывозащищенная ККВ14-ИЗ-1-R3-2М-18+З-М25 | шт | 27610 | [8 empty] | рубль
| Коробка коммутационная взрывозащищенная ККВ14-ИЗ-1-R3-3БСЗ-14 | шт | 27610 | [8 empty] | рубль
| Коробка коммутационная взрывозащищенная ККВ14-ИЗ-1-R3-3БСЗ-18 | шт | 27610 | [8 empty] | рубль
| Коробка коммутационная взрывозащищенная ККВ14-ИЗ-1-R3-3З-М20 | шт | 27610 | [8 empty] | рубль
| Коробка коммутационная взрывозащищенная ККВ14-ИЗ-1-R3-3З-М25 | шт | 23008 | [8 empty] | рубль
| Коробка коммутационная взрывозащищенная ККВ14-ИЗ-1-R3-3К-14 | шт | 27610 | [8 empty] | рубль
| Коробка коммутационная взрывозащищенная ККВ14-ИЗ-1-R3-3К-18 | шт | 27610 | [8 empty] | рубль
| Коробка коммутационная взрывозащищенная ККВ14-ИЗ-1-R3-3М-14 | шт | 27610 | [8 empty] | рубль
| Коробка коммутационная взрывозащищенная ККВ14-ИЗ-1-R3-3М-18 | шт | 27610 | [8 empty] | рубль
| Коробка коммутационная взрывозащищенная ККВ14-ИЗ-1-R3-К-14+2З-М20 | шт | 23008 | [8 empty] | рубль
| Коробка коммутационная взрывозащищенная ККВ14-РМ-1-R3-2БСЗ-18+З-М25 | шт | 3644 | [8 empty] | рубль
| Коробка коммутационная взрывозащищенная ККВ14-РМ-1-R3–2М-14+З-М20 | шт | 1544 | [8 empty] | рубль
| Коробка коммутационная взрывозащищенная ККВ14-РМ-1-R3-3БСЗ-18 | шт | 27610 | [8 empty] | рубль
| Коробка коммутационная взрывозащищенная ККВ14-РМ-1-R3–3К-14 | шт | 26535 | [8 empty] | рубль
| Коробка коммутационная взрывозащищенная ККВ14-РМ-1-R3–3М-14 | шт | 27610 | [8 empty] | рубль
| Коробка коммутационная взрывозащищенная ККВ14-РМ-1-R3–3М-18 | шт | 2994 | [8 empty] | рубль
| Коробка коммутационная взрывозащищенная ККВ-ПА-АМ-4-R3-MG1/2№1,2+MG1/2№3,4,5,6 | шт | 3089 | [8 empty] | рубль
| Коробка коммутационная взрывозащищенная ККВ-ПА-АМ-4-R3-MG3/4(8-14)№1,2+MG3/4(8-12)№3,4,5,6 | шт | 6260 | [8 empty] | рубль
| Коробка коммутационная взрывозащищенная ККВ-ПА-АМ-4-R3-К(8-14)№1,2+К(8-12)№3,4.5,6 | шт | 27610 | [8 empty] | рубль
| Коробка коммутационная взрывозащищенная ККВ-ПА-РМ-1К-R3-MG3/4(8-14)№1,2+MG3/4(8-12)№3,4 | шт | 3108 | [8 empty] | рубль
| Коробка коммутационная взрывозащищенная ККВ-ПА-РМ-1К-R3-БСЗ(14-18)№1,2+БСЗ(8-14)№3,4,5 | шт | 3543 | [8 empty] | рубль
| Коробка коммутационная взрывозащищенная ККВ-ПА-РМ-1К-R3-М20(8-14)№1,2+М20(8-12)№4,5 | шт | 3108 | [8 empty] | рубль
| Коробка коммутационная взрывозащищенная ККВ-ПА-РМ-1С-R3-MG3/4(8-14)№1,2+MG3/4(8-12)№5 | шт | 37644 | [8 empty] | рубль
| Коробка коммутационная взрывозащищенная ККВ-ПА-РМ-1С-R3-БСЗ(8-14)№1,2+БСЗ(8-12)№5+З№9 | шт | 2994 | [8 empty] | рубль
| Коробка коммутационная взрывозащищенная ККВ-ПА-РМ-4К-R3-MG3/4(8-14)№1,2+MG3/4(8-12)№3,4,5,6,7 | шт | 4672 | [8 empty] | рубль
| Коробка коммутационная взрывозащищенная ККВ-ПА-РМ-4К-R3-MG3/4(8-14)№1,2-MG3/4(8-14)№3,4-З№5,6,7,8,9,10 | шт | 4433 | [8 empty] | рубль
| Коробка коммутационная взрывозащищенная ККВ-ПА-РМ-4К-R3-БСЗ(8-14)№3,4,5,7,8,9,10-З(М20)№6 | шт | 3894 | [8 empty] | рубль
| Коробка коммутационная взрывозащищенная ККВ-ПА-РМ-4К-ИКЗ-R3- З-М25№1,2-БСЗ№3,4,5,6,7,8,9+З-М20№10 | шт | 26666 | [8 empty] | рубль
| Коробка коммутационная взрывозащищенная ККВ-ПА-РМ-4К-ИКЗ-R3-БСЗ-18№1,2-БСЗ№3,4,5,6,7,8,9 | шт | 5376 | [8 empty] | рубль
| Коробка коммутационная взрывозащищенная ККВ-ПА-РМ-4К-ИКЗ-R3-БСЗ-18№1,2-БСЗ№3,4,5,6,7,8+З-М20№9,10 | шт | 10000 | [8 empty] | рубль
| Коробка коммутационная взрывозащищенная ККВ-ПА-РМ-4К-ИКЗ-R3-БСЗ-18№1,2-БСЗ№3,4,5,6,7+З-М20№8,9,10 | шт | 4444 | [8 empty] | рубль
| Коробка коммутационная взрывозащищенная ККВ-ПА-РМ-4К-ИКЗ-R3-БСЗ№1,2-БСЗ№3,4,5,6,7+З-М20№8,9,10 | шт | 29535 | [8 empty] | рубль
| Коробка коммутационная взрывозащищенная ККВ-ПА-РМ-4К-ИКЗ-R3-БСЗ№1,2-БСЗ№3,4,5,6+З-М20№7,8,10 | шт | 4479 | [8 empty] | рубль
| КПВСВнг(А)-FRLSLTx 1х2х0,75 | м | 60 | [8 empty] | рубль
| КПВСВнг(А)-FRLSLTx 1х2х1,5 | м | 58 | [8 empty] | рубль
| КПВСВнг(А)-FRLSLTx 1х2х2,5 | м | 47 | [8 empty] | рубль
| КПВСВнг(А)-FRLSLTx 2х2х0,75 | м | 42 | [8 empty] | рубль
| КПВСВнг(А)-FRLSLTx 2х2х1,0 | м | 39 | [8 empty] | рубль
| КПВСВнг(А)-FRLSLTx 2х2х1,5 | м | 127 | [8 empty] | рубль
| КПВСВнг(А)-FRLSLTx 2х2х2,5 | м | 162 | [8 empty] | рубль
| КПВСЭВнг(А)-FRLSLTx 1х2х0,75 | м | 72 | [8 empty] | рубль
| КПВСЭВнг(А)-FRLSLTx 1х2х1,0 | м | 43 | [8 empty] | рубль
| КПВСЭВнг(А)-FRLSLTx 1х2х2,5 | м | 89 | [8 empty] | рубль
| КПВСЭВнг(А)-FRLSLTx 2х2х1,0 | м | 40 | [8 empty] | рубль
| КПВСЭВнг(А)-FRLSLTx 2х2х1,5 | м | 157 | [8 empty] | рубль
| КПВСЭВнг(А)-FRLSLTx 2х2х2,5 | м | 89 | [8 empty] | рубль
| КПГВСВнг(А)-FRLSLTx 1х2х0,75 | м | 72 | [8 empty] | рубль
| КПГВСВнг(А)-FRLSLTx 1х2х1,0 | м | 41 | [8 empty] | рубль
| КПГВСВнг(А)-FRLSLTx 1х2х1,5 | м | 58 | [8 empty] | рубль
| КПГВСВнг(А)-FRLSLTx 1х2х2,5 | м | 85 | [8 empty] | рубль
| КПГВСВнг(А)-FRLSLTx 2х2х0,5 | м | 43 | [8 empty] | рубль
| КПГВСВнг(А)-FRLSLTx 2х2х0,75 | м | 59 | [8 empty] | рубль
| КПГВСВнг(А)-FRLSLTx 2х2х1,0 | м | 91 | [8 empty] | рубль
| КПГВСВнг(А)-FRLSLTx 2х2х1,5 | м | 58 | [8 empty] | рубль
| КПГВСВнг(А)-FRLSLTx 2х2х2,5 | м | 192 | [8 empty] | рубль
| КПГВСЭВнг(А)-FRLSLTx 1х2х0,5 | м | 17 | [8 empty] | рубль
| КПГВСЭВнг(А)-FRLSLTx 1х2х0,75 | м | 35 | [8 empty] | рубль
| КПГВСЭВнг(А)-FRLSLTx 1х2х1,0 | м | 182 | [8 empty] | рубль
| КПГВСЭВнг(А)-FRLSLTx 1х2х1,5 | м | 39 | [8 empty] | рубль
| КПГВСЭВнг(А)-FRLSLTx 1х2х2,5 | м | 85 | [8 empty] | рубль
| КПГВСЭВнг(А)-FRLSLTx 2х2х0,5 | м | 48 | [8 empty] | рубль
| КПГВСЭВнг(А)-FRLSLTx 2х2х0,75 | м | 61 | [8 empty] | рубль
| КПГВСЭВнг(А)-FRLSLTx 2х2х1,0 | м | 41 | [8 empty] | рубль
| КПГВСЭВнг(А)-FRLSLTx 2х2х1,5 | м | 111 | [8 empty] | рубль
| КПГВСЭВнг(А)-FRLSLTx 2х2х2,5 | м | 248 | [8 empty] | рубль
| КПКВнг(А)-FRLS 1х2х0,2 | м | 9 | [8 empty] | рубль
| КПКВнг(А)-FRLS 1х2х0,35 | м | 24 | [8 empty] | рубль
| КПКВнг(А)-FRLS 1х2х0,5 | м | 22 | [8 empty] | рубль
| КПКВнг(А)-FRLS 1х2х0,5 (Авангард) | м | 27 | [8 empty] | рубль
| КПКВнг(А)-FRLS 1х2х0,75 | м | 83 | [8 empty] | рубль
| КПКВнг(А)-FRLS 1х2х0,75 (Авангард) | м | 45 | [8 empty] | рубль
| КПКВнг(А)-FRLS 1х2х1,0 (Авангард) | м | 51 | [8 empty] | рубль
| КПКВнг(А)-FRLS 1х2х1,5 | м | 59 | [8 empty] | рубль
| КПКВнг(А)-FRLS 1х2х1,5 (Авангард) | м | 82 | [8 empty] | рубль
| КПКВнг(А)-FRLS 1х2х2,5 | м | 228 | [8 empty] | рубль
| КПКВнг(А)-FRLS 1х2х2,5 (Авангард) | м | 85 | [8 empty] | рубль
| КПКВнг(А)-FRLS 2х2х0,2 | м | 45 | [8 empty] | рубль
| КПКВнг(А)-FRLS 2х2х0,35 | м | 24 | [8 empty] | рубль
| КПКВнг(А)-FRLS 2х2х0,5 | м | 42 | [8 empty] | рубль
| КПКВнг(А)-FRLS 2х2х0,5 (Авангард) | м | 37 | [8 empty] | рубль
| КПКВнг(А)-FRLS 2х2х0,75 | м | 151 | [8 empty] | рубль
| КПКВнг(А)-FRLS 2х2х0,75 (Авангард) | м | 55 | [8 empty] | рубль
| КПКВнг(А)-FRLS 2х2х1,0 (Авангард) | м | 40 | [8 empty] | рубль
| КПКВнг(А)-FRLS 2х2х1,5 (Авангард) | м | 99 | [8 empty] | рубль
| КПКВнг(А)-FRLS 2х2х2,5 | м | 211 | [8 empty] | рубль
| КПКВнг(А)-FRLSLTx 1х2х0,2 | м | 20 | [8 empty] | рубль
| КПКВнг(А)-FRLSLTx 1х2х0,35 | м | 36 | [8 empty] | рубль
| КПКВнг(А)-FRLSLTx 1х2х0,5 | м | 23 | [8 empty] | рубль
| КПКВнг(А)-FRLSLTx 1х2х0,75 | м | 36 | [8 empty] | рубль
| КПКВнг(А)-FRLSLTx 1х2х1,0 | м | 38 | [8 empty] | рубль
| КПКВнг(А)-FRLSLTx 1х2х1,5 | м | 33 | [8 empty] | рубль
| КПКВнг(А)-FRLSLTx 1х2х2,5 | м | 86 | [8 empty] | рубль
| КПКВнг(А)-FRLSLTx 2х2х0,2 | м | 26 | [8 empty] | рубль
| КПКВнг(А)-FRLSLTx 2х2х0,35 | м | 32 | [8 empty] | рубль
| КПКВнг(А)-FRLSLTx 2х2х0,5 | м | 43 | [8 empty] | рубль
| КПКВнг(А)-FRLSLTx 2х2х0,75 | м | 94 | [8 empty] | рубль
| КПКВнг(А)-FRLSLTx 2х2х1,0 | м | 91 | [8 empty] | рубль
| КПКВнг(А)-FRLSLTx 2х2х1,5 | м | 127 | [8 empty] | рубль
| КПКВнг(А)-FRLSLTx 2х2х2,5 | м | 121 | [8 empty] | рубль
| КПКПнг(А)-FRHF 1х2х0,35 | м | 23 | [8 empty] | рубль
| КПКПнг(А)-FRHF 1х2х0,5 | м | 22 | [8 empty] | рубль
| КПКПнг(А)-FRHF 1х2х0,75 | м | 54 | [8 empty] | рубль
| КПКПнг(А)-FRHF 1х2х1,0 | м | 53 | [8 empty] | рубль
| КПКПнг(А)-FRHF 1х2х1,5 | м | 63 | [8 empty] | рубль
| КПКПнг(А)-FRHF 1х2х2,5 | м | 82 | [8 empty] | рубль
| КПКПнг(А)-FRHF 2х2х0,2 | м | 65 | [8 empty] | рубль
| КПКПнг(А)-FRHF 2х2х0,35 | м | 129 | [8 empty] | рубль
| КПКПнг(А)-FRHF 2х2х0,5 | м | 65 | [8 empty] | рубль
| КПКПнг(А)-FRHF 2х2х1,0 | м | 126 | [8 empty] | рубль
| КПКПнг(А)-FRHF 2х2х1,5 | м | 22 | [8 empty] | рубль
| КПКПнг(А)-FRHF 2х2х2,5 | м | 126 | [8 empty] | рубль
| КПКЭВнг(А)-FRLS 1х2х0,2 | м | 14 | [8 empty] | рубль
| КПКЭВнг(А)-FRLS 1х2х0,35 | м | 57 | [8 empty] | рубль
| КПКЭВнг(А)-FRLS 1х2х0,5 (Авангард) | м | 53 | [8 empty] | рубль
| КПКЭВнг(А)-FRLS 1х2х0,75 | м | 35 | [8 empty] | рубль
| КПКЭВнг(А)-FRLS 1х2х0,75 (Авангард) | м | 35 | [8 empty] | рубль
| КПКЭВнг(А)-FRLS 1х2х1,0 (Авангард) | м | 41 | [8 empty] | рубль
| КПКЭВнг(А)-FRLS 1х2х1,5 | м | 55 | [8 empty] | рубль
| КПКЭВнг(А)-FRLS 1х2х1,5 (Авангард) | м | 55 | [8 empty] | рубль
| КПКЭВнг(А)-FRLS 1х2х2,5 | м | 97 | [8 empty] | рубль
| КПКЭВнг(А)-FRLS 1х2х2,5 (Авангард) | м | 47 | [8 empty] | рубль
| КПКЭВнг(А)-FRLS 2х2х0,2 | м | 14 | [8 empty] | рубль
| КПКЭВнг(А)-FRLS 2х2х0,35 | м | 33 | [8 empty] | рубль
| КПКЭВнг(А)-FRLS 2х2х0,5 | м | 47 | [8 empty] | рубль
| КПКЭВнг(А)-FRLS 2х2х0,5 (Авангард) | м | 42 | [8 empty] | рубль
| КПКЭВнг(А)-FRLS 2х2х0,75 | м | 151 | [8 empty] | рубль
| КПКЭВнг(А)-FRLS 2х2х0,75 (Авангард) | м | 52 | [8 empty] | рубль
| КПКЭВнг(А)-FRLS 2х2х1,0 | м | 42 | [8 empty] | рубль
| КПКЭВнг(А)-FRLS 2х2х1,0 (Авангард) | м | 147 | [8 empty] | рубль
| КПКЭВнг(А)-FRLS 2х2х1,5 | м | 119 | [8 empty] | рубль
| КПКЭВнг(А)-FRLS 2х2х1,5 (Авангард) | м | 101 | [8 empty] | рубль
| КПКЭВнг(А)-FRLS 2х2х2,5 | м | 331 | [8 empty] | рубль
| КПКЭВнг(А)-FRLSLTx 1х2х0,2 | м | 18 | [8 empty] | рубль
| КПКЭВнг(А)-FRLSLTx 1х2х0,35 | м | 24 | [8 empty] | рубль
| КПКЭВнг(А)-FRLSLTx 1х2х0,5 | м | 26 | [8 empty] | рубль
| КПКЭВнг(А)-FRLSLTx 1х2х0,75 | м | 67 | [8 empty] | рубль
| КПКЭВнг(А)-FRLSLTx 1х2х1,0 | м | 43 | [8 empty] | рубль
| КПКЭВнг(А)-FRLSLTx 1х2х1,5 | м | 56 | [8 empty] | рубль
| КПКЭВнг(А)-FRLSLTx 1х2х2,5 | м | 102 | [8 empty] | рубль
| КПКЭВнг(А)-FRLSLTx 2х2х0,2 | м | 29 | [8 empty] | рубль
| КПКЭВнг(А)-FRLSLTx 2х2х0,35 | м | 22 | [8 empty] | рубль
| КПКЭВнг(А)-FRLSLTx 2х2х0,5 | м | 43 | [8 empty] | рубль
| КПКЭВнг(А)-FRLSLTx 2х2х1,0 | м | 90 | [8 empty] | рубль
| КПКЭВнг(А)-FRLSLTx 2х2х1,5 | м | 125 | [8 empty] | рубль
| КПКЭВнг(А)-FRLSLTx 2х2х2,5 | м | 135 | [8 empty] | рубль
| КПКЭПнг(А)-FRHF 1х2х0,2 | м | 26 | [8 empty] | рубль
| КПКЭПнг(А)-FRHF 1х2х0,35 | м | 24 | [8 empty] | рубль
| КПКЭПнг(А)-FRHF 1х2х0,5 | м | 67 | [8 empty] | рубль
| КПКЭПнг(А)-FRHF 1х2х0,75 | м | 36 | [8 empty] | рубль
| КПКЭПнг(А)-FRHF 1х2х1,0 | м | 182 | [8 empty] | рубль
| КПКЭПнг(А)-FRHF 1х2х1,5 | м | 68 | [8 empty] | рубль
| КПКЭПнг(А)-FRHF 2х2х0,2 | м | 108 | [8 empty] | рубль
| КПКЭПнг(А)-FRHF 2х2х0,35 | м | 171 | [8 empty] | рубль
| КПКЭПнг(А)-FRHF 2х2х0,5 | м | 179 | [8 empty] | рубль
| КПКЭПнг(А)-FRHF 2х2х0,75 | м | 156 | [8 empty] | рубль
| КПКЭПнг(А)-FRHF 2х2х1,0 | м | 63 | [8 empty] | рубль
| КПКЭПнг(А)-FRHF 2х2х1,5 | м | 180 | [8 empty] | рубль
| КПКЭПнг(А)-FRHF 2х2х2,5 | м | 223 | [8 empty] | рубль
| КПСнг(А)-FRHF 1х2х0,2 (Авангард) | м | 13 | [8 empty] | рубль
| КПСнг(А)-FRHF 1х2х0,2 (Ариадна) | м | 13 | [8 empty] | рубль
| КПСнг(А)-FRHF 1х2х0,2 (ИВКЗ) | м | 12 | [8 empty] | рубль
| КПСнг(А)-FRHF 1х2х0,2 (Спецкабель) | м | 13 | [8 empty] | рубль
| КПСнг(А)-FRHF 1х2х0,2 (Технокабель-НН) | м | 16 | [8 empty] | рубль
| КПСнг(А)-FRHF 1х2х0,2 Дельта Авангард | м | 15 | [8 empty] | рубль
| КПСнг(А)-FRHF 1х2х0,35 (Авангард) | м | 27 | [8 empty] | рубль
| КПСнг(А)-FRHF 1х2х0,35 (Ариадна) | м | 32 | [8 empty] | рубль
| КПСнг(А)-FRHF 1х2х0,35 (ИВКЗ) | м | 32 | [8 empty] | рубль
| КПСнг(А)-FRHF 1х2х0,35 (Сегмент-Энерго) | м | 29 | [8 empty] | рубль
| КПСнг(А)-FRHF 1х2х0,35 (Спецкабель) | м | 24 | [8 empty] | рубль
| КПСнг(А)-FRHF 1х2х0,35 (СПКБ-Техно) | м | 18 | [8 empty] | рубль
| КПСнг(А)-FRHF 1х2х0,35 (Технокабель-НН) | м | 24 | [8 empty] | рубль
| КПСнг(А)-FRHF 1х2х0,35 Дельта Авангард | м | 41 | [8 empty] | рубль
| КПСнг(А)-FRHF 1х2х0,5 (Авангард) | м | 22 | [8 empty] | рубль
| КПСнг(А)-FRHF 1х2х0,5 (Ариадна) | м | 27 | [8 empty] | рубль
| КПСнг(А)-FRHF 1х2х0,5 (ИВКЗ) | м | 73 | [8 empty] | рубль
| КПСнг(А)-FRHF 1х2х0,5 (Сегмент-Энерго) | м | 26 | [8 empty] | рубль
| КПСнг(А)-FRHF 1х2х0,5 (Спецкабель) | м | 37 | [8 empty] | рубль
| КПСнг(А)-FRHF 1х2х0,5 (СПКБ-Техно) | м | 26 | [8 empty] | рубль
| КПСнг(А)-FRHF 1х2х0,5 (Технокабель-НН) | м | 88 | [8 empty] | рубль
| КПСнг(А)-FRHF 1х2х0,5 Дельта Авангард | м | 26 | [8 empty] | рубль
| КПСнг(А)-FRHF 1х2х0,75 (1220) (Спецресурс) | м | 30 | [8 empty] | рубль
| КПСнг(А)-FRHF 1х2х0,75 (Авангард) | м | 42 | [8 empty] | рубль
| КПСнг(А)-FRHF 1х2х0,75 (Ариадна) | м | 54 | [8 empty] | рубль
| КПСнг(А)-FRHF 1х2х0,75 (ИВКЗ) | м | 31 | [8 empty] | рубль
| КПСнг(А)-FRHF 1х2х0,75 (Сегмент-Энерго) | м | 54 | [8 empty] | рубль
| КПСнг(А)-FRHF 1х2х0,75 (Спецкабель) | м | 54 | [8 empty] | рубль
| КПСнг(А)-FRHF 1х2х0,75 (СПКБ-Техно) | м | 72 | [8 empty] | рубль
| КПСнг(А)-FRHF 1х2х0,75 (Технокабель-НН) | м | 31 | [8 empty] | рубль
| КПСнг(А)-FRHF 1х2х0,75 Дельта Авангард | м | 54 | [8 empty] | рубль
| КПСнг(А)-FRHF 1х2х1,0 (Авангард) | м | 40 | [8 empty] | рубль
| КПСнг(А)-FRHF 1х2х1,0 (Ариадна) | м | 38 | [8 empty] | рубль
| КПСнг(А)-FRHF 1х2х1,0 (ИВКЗ) | м | 38 | [8 empty] | рубль
| КПСнг(А)-FRHF 1х2х1,0 (Сегмент-Энерго) | м | 71 | [8 empty] | рубль
| КПСнг(А)-FRHF 1х2х1,0 (Спецкабель) | м | 40 | [8 empty] | рубль
| КПСнг(А)-FRHF 1х2х1,0 (СПКБ-Техно) | м | 76 | [8 empty] | рубль
| КПСнг(А)-FRHF 1х2х1,0 (Технокабель-НН) | м | 40 | [8 empty] | рубль
| КПСнг(А)-FRHF 1х2х1,0 Дельта Авангард | м | 182 | [8 empty] | рубль
| КПСнг(А)-FRHF 1х2х1,5 (Авангард) | м | 69 | [8 empty] | рубль
| КПСнг(А)-FRHF 1х2х1,5 (Ариадна) | м | 102 | [8 empty] | рубль
| КПСнг(А)-FRHF 1х2х1,5 (ИВКЗ) | м | 62 | [8 empty] | рубль
| КПСнг(А)-FRHF 1х2х1,5 (Сегмент-Энерго) | м | 97 | [8 empty] | рубль
| КПСнг(А)-FRHF 1х2х1,5 (Спецкабель) | м | 91 | [8 empty] | рубль
| КПСнг(А)-FRHF 1х2х1,5 (СПКБ-Техно) | м | 97 | [8 empty] | рубль
| КПСнг(А)-FRHF 1х2х1,5 (Технокабель-НН) | м | 59 | [8 empty] | рубль
| КПСнг(А)-FRHF 1х2х1,5 Дельта Авангард | м | 55 | [8 empty] | рубль
| КПСнг(А)-FRHF 1х2х2,5 (Авангард) | м | 88 | [8 empty] | рубль
| КПСнг(А)-FRHF 1х2х2,5 (Ариадна) | м | 89 | [8 empty] | рубль
| КПСнг(А)-FRHF 1х2х2,5 (Спецкабель) | м | 95 | [8 empty] | рубль
| КПСнг(А)-FRHF 1х2х2,5 Дельта Авангард | м | 92 | [8 empty] | рубль
| КПСнг(А)-FRHF 2х2х0,2 (Авангард) | м | 17 | [8 empty] | рубль
| КПСнг(А)-FRHF 2х2х0,2 (Ариадна) | м | 22 | [8 empty] | рубль
| КПСнг(А)-FRHF 2х2х0,2 (ИВКЗ) | м | 95 | [8 empty] | рубль
| КПСнг(А)-FRHF 2х2х0,2 (Спецкабель) | м | 16 | [8 empty] | рубль
| КПСнг(А)-FRHF 2х2х0,2 (СПКБ-Техно) | м | 22 | [8 empty] | рубль
| КПСнг(А)-FRHF 2х2х0,2 (Технокабель-НН) | м | 24 | [8 empty] | рубль
| КПСнг(А)-FRHF 2х2х0,2 Дельта Авангард | м | 22 | [8 empty] | рубль
| КПСнг(А)-FRHF 2х2х0,35 (Авангард) | м | 36 | [8 empty] | рубль
| КПСнг(А)-FRHF 2х2х0,35 (Ариадна) | м | 46 | [8 empty] | рубль
| КПСнг(А)-FRHF 2х2х0,35 (ИВКЗ) | м | 19 | [8 empty] | рубль
| КПСнг(А)-FRHF 2х2х0,35 (Спецкабель) | м | 172 | [8 empty] | рубль
| КПСнг(А)-FRHF 2х2х0,35 (СПКБ-Техно) | м | 143 | [8 empty] | рубль
| КПСнг(А)-FRHF 2х2х0,35 (Технокабель-НН) | м | 55 | [8 empty] | рубль
| КПСнг(А)-FRHF 2х2х0,35 Дельта Авангард | м | 162 | [8 empty] | рубль
| КПСнг(А)-FRHF 2х2х0,5 (Авангард) | м | 180 | [8 empty] | рубль
| КПСнг(А)-FRHF 2х2х0,5 (Ариадна) | м | 41 | [8 empty] | рубль
| КПСнг(А)-FRHF 2х2х0,5 (ИВКЗ) | м | 150 | [8 empty] | рубль
| КПСнг(А)-FRHF 2х2х0,5 (Сегмент-Энерго) | м | 116 | [8 empty] | рубль
| КПСнг(А)-FRHF 2х2х0,5 (Спецкабель) | м | 48 | [8 empty] | рубль
| КПСнг(А)-FRHF 2х2х0,5 (СПКБ-Техно) | м | 45 | [8 empty] | рубль
| КПСнг(А)-FRHF 2х2х0,5 (Технокабель-НН) | м | 41 | [8 empty] | рубль
| КПСнг(А)-FRHF 2х2х0,5 Дельта Авангард | м | 180 | [8 empty] | рубль
| КПСнг(А)-FRHF 2х2х0,75 (Авангард) | м | 58 | [8 empty] | рубль
| КПСнг(А)-FRHF 2х2х0,75 (Ариадна) | м | 103 | [8 empty] | рубль
| КПСнг(А)-FRHF 2х2х0,75 (ИВКЗ) | м | 55 | [8 empty] | рубль
| КПСнг(А)-FRHF 2х2х0,75 (Сегмент-Энерго) | м | 58 | [8 empty] | рубль
| КПСнг(А)-FRHF 2х2х0,75 (Спецкабель) | м | 264 | [8 empty] | рубль
| КПСнг(А)-FRHF 2х2х0,75 (СПКБ-Техно) | м | 58 | [8 empty] | рубль
| КПСнг(А)-FRHF 2х2х0,75 (Технокабель-НН) | м | 58 | [8 empty] | рубль
| КПСнг(А)-FRHF 2х2х0,75 Дельта Авангард | м | 66 | [8 empty] | рубль
| КПСнг(А)-FRHF 2х2х1,0 (Авангард) | м | 162 | [8 empty] | рубль
| КПСнг(А)-FRHF 2х2х1,0 (Ариадна) | м | 75 | [8 empty] | рубль
| КПСнг(А)-FRHF 2х2х1,0 (ИВКЗ) | м | 70 | [8 empty] | рубль
| КПСнг(А)-FRHF 2х2х1,0 (Спецкабель) | м | 75 | [8 empty] | рубль
| КПСнг(А)-FRHF 2х2х1,0 (СПКБ-Техно) | м | 79 | [8 empty] | рубль
| КПСнг(А)-FRHF 2х2х1,0 (Технокабель-НН) | м | 85 | [8 empty] | рубль
| КПСнг(А)-FRHF 2х2х1,0 Дельта Авангард | м | 43 | [8 empty] | рубль
| КПСнг(А)-FRHF 2х2х1,5 (Авангард) | м | 105 | [8 empty] | рубль
| КПСнг(А)-FRHF 2х2х1,5 (Ариадна) | м | 88 | [8 empty] | рубль
| КПСнг(А)-FRHF 2х2х1,5 (ИВКЗ) | м | 122 | [8 empty] | рубль
| КПСнг(А)-FRHF 2х2х1,5 (Спецкабель) | м | 46 | [8 empty] | рубль
| КПСнг(А)-FRHF 2х2х1,5 (СПКБ-Техно) | м | 122 | [8 empty] | рубль
| КПСнг(А)-FRHF 2х2х1,5 (Технокабель-НН) | м | 117 | [8 empty] | рубль
| КПСнг(А)-FRHF 2х2х1,5 Дельта Авангард | м | 102 | [8 empty] | рубль
| КПСнг(А)-FRHF 2х2х2,5 (Авангард) | м | 162 | [8 empty] | рубль
| КПСнг(А)-FRHF 2х2х2,5 (Сегмент-Энерго) | м | 431 | [8 empty] | рубль
| КПСнг(А)-FRHF 2х2х2,5 (Спецкабель) | м | 45 | [8 empty] | рубль
| КПСнг(А)-FRHF 2х2х2,5 (СПКБ-Техно) | м | 90 | [8 empty] | рубль
| КПСнг(А)-FRHF 3х2х0,5 (Спецкабель) | м | 232 | [8 empty] | рубль
| КПСнг(А)-FRHF 3х2х0,75 (Спецкабель) | м | 108 | [8 empty] | рубль
| КПСнг(А)-FRHF 3х2х1,0 (Спецкабель) | м | 69 | [8 empty] | рубль
| КПСнг(А)-FRHF 3х2х1,5 (Спецкабель) | м | 52 | [8 empty] | рубль
| КПСнг(А)-FRHF 3х2х2,5 (Спецкабель) | м | 58 | [8 empty] | рубль
| КПСнг(А)-FRHF 4х2х0,5 (Спецкабель) | м | 99 | [8 empty] | рубль
| КПСнг(А)-FRHF 4х2х0,75 (Спецкабель) | м | 84 | [8 empty] | рубль
| КПСнг(А)-FRHF 4х2х1,0 (Спецкабель) | м | 64 | [8 empty] | рубль
| КПСнг(А)-FRHF 4х2х1,5 (Спецкабель) | м | 639 | [8 empty] | рубль
| КПСнг(А)-FRHF 5х2х0,5 (Спецкабель) | м | 363 | [8 empty] | рубль
| КПСнг(А)-FRHF 5х2х0,75 (Спецкабель) | м | 108 | [8 empty] | рубль
| КПСнг(А)-FRHF 5х2х1,0 (Спецкабель) | м | 122 | [8 empty] | рубль
| КПСнг(А)-FRLS 1х2х0,2 (Авангард) | м | 13 | [8 empty] | рубль
| КПСнг(А)-FRLS 1х2х0,2 (Ариадна) | м | 13 | [8 empty] | рубль
| КПСнг(А)-FRLS 1х2х0,2 (ИВКЗ) | м | 71 | [8 empty] | рубль
| КПСнг(А)-FRLS 1х2х0,2 (Спецкабель) | м | 10 | [8 empty] | рубль
| КПСнг(А)-FRLS 1х2х0,2 (СПКБ-Техно) | м | 23 | [8 empty] | рубль
| КПСнг(А)-FRLS 1х2х0,2 (Технокабель-НН) | м | 13 | [8 empty] | рубль
| КПСнг(А)-FRLS 1х2х0,2 Дельта Авангард | м | 12 | [8 empty] | рубль
| КПСнг(А)-FRLS 1х2х0,35 (Авангард) | м | 16 | [8 empty] | рубль
| КПСнг(А)-FRLS 1х2х0,35 (Ариадна) | м | 60 | [8 empty] | рубль
| КПСнг(А)-FRLS 1х2х0,35 (ИВКЗ) | м | 31 | [8 empty] | рубль
| КПСнг(А)-FRLS 1х2х0,35 (Спецкабель) | м | 20 | [8 empty] | рубль
| КПСнг(А)-FRLS 1х2х0,35 (СПКБ-Техно) | м | 16 | [8 empty] | рубль
| КПСнг(А)-FRLS 1х2х0,35 (Технокабель-НН) | м | 17 | [8 empty] | рубль
| КПСнг(А)-FRLS 1х2х0,35 Дельта Авангард | м | 31 | [8 empty] | рубль
| КПСнг(А)-FRLS 1х2х0,5 (1253) (Спецресурс) | м | 31 | [8 empty] | рубль
| КПСнг(А)-FRLS 1х2х0,5 (Ариадна) | м | 90 | [8 empty] | рубль
| КПСнг(А)-FRLS 1х2х0,5 (ИВКЗ) | м | 30 | [8 empty] | рубль
| КПСнг(А)-FRLS 1х2х0,5 (Спецкабель) | м | 25 | [8 empty] | рубль
| КПСнг(А)-FRLS 1х2х0,5 (Технокабель-НН) | м | 24 | [8 empty] | рубль
| КПСнг(А)-FRLS 1х2х0,5 Дельта Авангард | м | 20 | [8 empty] | рубль
| КПСнг(А)-FRLS 1х2х0,75 (Ариадна) | м | 38 | [8 empty] | рубль
| КПСнг(А)-FRLS 1х2х0,75 (ИВКЗ) | м | 35 | [8 empty] | рубль
| КПСнг(А)-FRLS 1х2х0,75 (Сегмент-Энерго) | м | 42 | [8 empty] | рубль
| КПСнг(А)-FRLS 1х2х0,75 (Спецкабель) | м | 79 | [8 empty] | рубль
| КПСнг(А)-FRLS 1х2х0,75 (СПКБ-Техно) | м | 16 | [8 empty] | рубль
| КПСнг(А)-FRLS 1х2х0,75 (Технокабель-НН) | м | 30 | [8 empty] | рубль
| КПСнг(А)-FRLS 1х2х0,75 Дельта Авангард | м | 37 | [8 empty] | рубль
| КПСнг(А)-FRLS 1х2х1,0 (Ариадна) | м | 44 | [8 empty] | рубль
| КПСнг(А)-FRLS 1х2х1,0 (ИВКЗ) | м | 118 | [8 empty] | рубль
| КПСнг(А)-FRLS 1х2х1,0 (Сегмент-Энерго) | м | 51 | [8 empty] | рубль
| КПСнг(А)-FRLS 1х2х1,0 (Спецкабель) | м | 51 | [8 empty] | рубль
| КПСнг(А)-FRLS 1х2х1,0 (СПКБ-Техно) | м | 51 | [8 empty] | рубль
| КПСнг(А)-FRLS 1х2х1,0 (Технокабель-НН) | м | 51 | [8 empty] | рубль
| КПСнг(А)-FRLS 1х2х1,0 Дельта Авангард | м | 41 | [8 empty] | рубль
| КПСнг(А)-FRLS 1х2х1,5 (Авангард) | м | 46 | [8 empty] | рубль
| КПСнг(А)-FRLS 1х2х1,5 (Ариадна) | м | 50 | [8 empty] | рубль
| КПСнг(А)-FRLS 1х2х1,5 (ИВКЗ) | м | 48 | [8 empty] | рубль
| КПСнг(А)-FRLS 1х2х1,5 (Спецкабель) | м | 171 | [8 empty] | рубль
| КПСнг(А)-FRLS 1х2х1,5 (СПКБ-Техно) | м | 49 | [8 empty] | рубль
| КПСнг(А)-FRLS 1х2х1,5 (Технокабель-НН) | м | 59 | [8 empty] | рубль
| КПСнг(А)-FRLS 1х2х1,5 Дельта Авангард | м | 50 | [8 empty] | рубль
| КПСнг(А)-FRLS 1х2х2,5 (Авангард) | м | 229 | [8 empty] | рубль
| КПСнг(А)-FRLS 1х2х2,5 (Ариадна) | м | 228 | [8 empty] | рубль
| КПСнг(А)-FRLS 1х2х2,5 (Спецкабель) | м | 87 | [8 empty] | рубль
| КПСнг(А)-FRLS 1х2х2,5 (Технокабель-НН) | м | 238 | [8 empty] | рубль
| КПСнг(А)-FRLS 1х2х2,5 Дельта Авангард | м | 46 | [8 empty] | рубль
| КПСнг(А)-FRLS 2х2x0,75 (Сегмент-Энерго) | м | 55 | [8 empty] | рубль
| КПСнг(А)-FRLS 2х2х0,2 (Авангард) | м | 21 | [8 empty] | рубль
| КПСнг(А)-FRLS 2х2х0,2 (Ариадна) | м | 53 | [8 empty] | рубль
| КПСнг(А)-FRLS 2х2х0,2 (ИВКЗ) | м | 65 | [8 empty] | рубль
| КПСнг(А)-FRLS 2х2х0,2 (Спецкабель) | м | 21 | [8 empty] | рубль
| КПСнг(А)-FRLS 2х2х0,2 (Технокабель-НН) | м | 20 | [8 empty] | рубль
| КПСнг(А)-FRLS 2х2х0,2 Дельта Авангард | м | 19 | [8 empty] | рубль
| КПСнг(А)-FRLS 2х2х0,35 (Авангард) | м | 34 | [8 empty] | рубль
| КПСнг(А)-FRLS 2х2х0,35 (Ариадна) | м | 34 | [8 empty] | рубль
| КПСнг(А)-FRLS 2х2х0,35 (ИВКЗ) | м | 42 | [8 empty] | рубль
| КПСнг(А)-FRLS 2х2х0,35 (Спецкабель) | м | 43 | [8 empty] | рубль
| КПСнг(А)-FRLS 2х2х0,35 (СПКБ-Техно) | м | 19 | [8 empty] | рубль
| КПСнг(А)-FRLS 2х2х0,35 (Технокабель-НН) | м | 31 | [8 empty] | рубль
| КПСнг(А)-FRLS 2х2х0,35 Дельта Авангард | м | 34 | [8 empty] | рубль
| КПСнг(А)-FRLS 2х2х0,5 (Авангард) | м | 84 | [8 empty] | рубль
| КПСнг(А)-FRLS 2х2х0,5 (Ариадна) | м | 36 | [8 empty] | рубль
| КПСнг(А)-FRLS 2х2х0,5 (ИВКЗ) | м | 42 | [8 empty] | рубль
| КПСнг(А)-FRLS 2х2х0,5 (Спецкабель) | м | 170 | [8 empty] | рубль
| КПСнг(А)-FRLS 2х2х0,5 (Технокабель-НН) | м | 42 | [8 empty] | рубль
| КПСнг(А)-FRLS 2х2х0,5 Дельта Авангард | м | 36 | [8 empty] | рубль
| КПСнг(А)-FRLS 2х2х0,75 (Авангард) | м | 53 | [8 empty] | рубль
| КПСнг(А)-FRLS 2х2х0,75 (Ариадна) | м | 53 | [8 empty] | рубль
| КПСнг(А)-FRLS 2х2х0,75 (ИВКЗ) | м | 51 | [8 empty] | рубль
| КПСнг(А)-FRLS 2х2х0,75 (Спецкабель) | м | 54 | [8 empty] | рубль
| КПСнг(А)-FRLS 2х2х0,75 (Технокабель-НН) | м | 49 | [8 empty] | рубль
| КПСнг(А)-FRLS 2х2х0,75 Дельта Авангард | м | 68 | [8 empty] | рубль
| КПСнг(А)-FRLS 2х2х1,0 (Авангард) | м | 44 | [8 empty] | рубль
| КПСнг(А)-FRLS 2х2х1,0 (Ариадна) | м | 74 | [8 empty] | рубль
| КПСнг(А)-FRLS 2х2х1,0 (ИВКЗ) | м | 70 | [8 empty] | рубль
| КПСнг(А)-FRLS 2х2х1,0 (Спецкабель) | м | 83 | [8 empty] | рубль
| КПСнг(А)-FRLS 2х2х1,0 (СПКБ-Техно) | м | 40 | [8 empty] | рубль
| КПСнг(А)-FRLS 2х2х1,0 (Технокабель-НН) | м | 74 | [8 empty] | рубль
| КПСнг(А)-FRLS 2х2х1,0 Дельта Авангард | м | 40 | [8 empty] | рубль
| КПСнг(А)-FRLS 2х2х1,5 (Авангард) | м | 98 | [8 empty] | рубль
| КПСнг(А)-FRLS 2х2х1,5 (Ариадна) | м | 98 | [8 empty] | рубль
| КПСнг(А)-FRLS 2х2х1,5 (ИВКЗ) | м | 56 | [8 empty] | рубль
| КПСнг(А)-FRLS 2х2х1,5 (Спецкабель) | м | 98 | [8 empty] | рубль
| КПСнг(А)-FRLS 2х2х1,5 (СПКБ-Техно) | м | 177 | [8 empty] | рубль
| КПСнг(А)-FRLS 2х2х1,5 (Технокабель-НН) | м | 278 | [8 empty] | рубль
| КПСнг(А)-FRLS 2х2х1,5 Дельта Авангард | м | 98 | [8 empty] | рубль
| КПСнг(А)-FRLS 2х2х2,5 (Авангард) | м | 178 | [8 empty] | рубль
| КПСнг(А)-FRLS 2х2х2,5 (Сегмент-Энерго) | м | 113 | [8 empty] | рубль
| КПСнг(А)-FRLS 2х2х2,5 (Спецкабель) | м | 508 | [8 empty] | рубль
| КПСнг(А)-FRLS 2х2х2,5 (СПКБ-Техно) | м | 162 | [8 empty] | рубль
| КПСнг(А)-FRLS 3х2х0,5 (Спецкабель) | м | 76 | [8 empty] | рубль
| КПСнг(А)-FRLS 3х2х0,75 (Спецкабель) | м | 108 | [8 empty] | рубль
| КПСнг(А)-FRLS 3х2х1,0 (Спецкабель) | м | 131 | [8 empty] | рубль
| КПСнг(А)-FRLS 3х2х1,5 (Спецкабель) | м | 186 | [8 empty] | рубль
| КПСнг(А)-FRLS 3х2х2,5 (Спецкабель) | м | 104 | [8 empty] | рубль
| КПСнг(А)-FRLS 4х2х0,5 | м | 99 | [8 empty] | рубль
| КПСнг(А)-FRLS 4х2х0,5 (Спецкабель) | м | 97 | [8 empty] | рубль
| КПСнг(А)-FRLS 4х2х0,75 (Спецкабель) | м | 142 | [8 empty] | рубль
| КПСнг(А)-FRLS 4х2х1,0 (Спецкабель) | м | 166 | [8 empty] | рубль
| КПСнг(А)-FRLS 4х2х1,5 (Спецкабель) | м | 166 | [8 empty] | рубль
| КПСнг(А)-FRLS 4х2х2,5 (Спецкабель) | м | 111 | [8 empty] | рубль
| КПСнг(А)-FRLS 5х2х0,5 (Спецкабель) | м | 170 | [8 empty] | рубль
| КПСнг(А)-FRLS 5х2х0,75 (Спецкабель) | м | 102 | [8 empty] | рубль
| КПСнг(А)-FRLS 5х2х1,0 (Спецкабель) | м | 123 | [8 empty] | рубль
| КПСнг(А)-FRLSLTx 1х2х0,2 (Авангард) | м | 13 | [8 empty] | рубль
| КПСнг(А)-FRLSLTx 1х2х0,2 (Ариадна) | м | 14 | [8 empty] | рубль
| КПСнг(А)-FRLSLTx 1х2х0,2 (ИВКЗ) | м | 14 | [8 empty] | рубль
| КПСнг(А)-FRLSLTx 1х2х0,2 (Технокабель-НН) | м | 12 | [8 empty] | рубль
| КПСнг(А)-FRLSLTx 1х2х0,2 Дельта Авангард | м | 14 | [8 empty] | рубль
| КПСнг(А)-FRLSLTx 1х2х0,35 (Авангард) | м | 31 | [8 empty] | рубль
| КПСнг(А)-FRLSLTx 1х2х0,35 (Ариадна) | м | 19 | [8 empty] | рубль
| КПСнг(А)-FRLSLTx 1х2х0,35 (ИВКЗ) | м | 19 | [8 empty] | рубль
| КПСнг(А)-FRLSLTx 1х2х0,35 (Сегмент-Энерго) | м | 19 | [8 empty] | рубль
| КПСнг(А)-FRLSLTx 1х2х0,35 (Технокабель-НН) | м | 19 | [8 empty] | рубль
| КПСнг(А)-FRLSLTx 1х2х0,35 Дельта Авангард | м | 19 | [8 empty] | рубль
| КПСнг(А)-FRLSLTx 1х2х0,5 (Авангард) | м | 250 | [8 empty] | рубль
| КПСнг(А)-FRLSLTx 1х2х0,5 (Ариадна) | м | 24 | [8 empty] | рубль
| КПСнг(А)-FRLSLTx 1х2х0,5 (ИВКЗ) | м | 21 | [8 empty] | рубль
| КПСнг(А)-FRLSLTx 1х2х0,5 (Сегмент-Энерго) | м | 23 | [8 empty] | рубль
| КПСнг(А)-FRLSLTx 1х2х0,5 (Технокабель-НН) | м | 23 | [8 empty] | рубль
| КПСнг(А)-FRLSLTx 1х2х0,5 Дельта Авангард | м | 23 | [8 empty] | рубль
| КПСнг(А)-FRLSLTx 1х2х0,75 (4557) (Спецресурс) | м | 50 | [8 empty] | рубль
| КПСнг(А)-FRLSLTx 1х2х0,75 (Авангард) | м | 40 | [8 empty] | рубль
| КПСнг(А)-FRLSLTx 1х2х0,75 (Ариадна) | м | 72 | [8 empty] | рубль
| КПСнг(А)-FRLSLTx 1х2х0,75 (ИВКЗ) | м | 60 | [8 empty] | рубль
| КПСнг(А)-FRLSLTx 1х2х0,75 (Сегмент-Энерго) | м | 30 | [8 empty] | рубль
| КПСнг(А)-FRLSLTx 1х2х0,75 (Технокабель-НН) | м | 60 | [8 empty] | рубль
| КПСнг(А)-FRLSLTx 1х2х0,75 Дельта Авангард | м | 35 | [8 empty] | рубль
| КПСнг(А)-FRLSLTx 1х2х1,0 (Авангард) | м | 49 | [8 empty] | рубль
| КПСнг(А)-FRLSLTx 1х2х1,0 (Ариадна) | м | 38 | [8 empty] | рубль
| КПСнг(А)-FRLSLTx 1х2х1,0 (ИВКЗ) | м | 78 | [8 empty] | рубль
| КПСнг(А)-FRLSLTx 1х2х1,0 (Сегмент-Энерго) | м | 51 | [8 empty] | рубль
| КПСнг(А)-FRLSLTx 1х2х1,0 (Технокабель-НН) | м | 149 | [8 empty] | рубль
| КПСнг(А)-FRLSLTx 1х2х1,0 Дельта Авангард | м | 77 | [8 empty] | рубль
| КПСнг(А)-FRLSLTx 1х2х1,5 (Авангард) | м | 58 | [8 empty] | рубль
| КПСнг(А)-FRLSLTx 1х2х1,5 (Ариадна) | м | 84 | [8 empty] | рубль
| КПСнг(А)-FRLSLTx 1х2х1,5 (ИВКЗ) | м | 69 | [8 empty] | рубль
| КПСнг(А)-FRLSLTx 1х2х1,5 (Технокабель-НН) | м | 62 | [8 empty] | рубль
| КПСнг(А)-FRLSLTx 1х2х1,5 Дельта Авангард | м | 196 | [8 empty] | рубль
| КПСнг(А)-FRLSLTx 1х2х2,5 (Авангард) | м | 123 | [8 empty] | рубль
| КПСнг(А)-FRLSLTx 1х2х2,5 (Ариадна) | м | 104 | [8 empty] | рубль
| КПСнг(А)-FRLSLTx 1х2х2,5 (Технокабель-НН) | м | 104 | [8 empty] | рубль
| КПСнг(А)-FRLSLTx 1х2х2,5 Дельта Авангард | м | 106 | [8 empty] | рубль
| КПСнг(А)-FRLSLTx 2х2х0,2 (Авангард) | м | 26 | [8 empty] | рубль
| КПСнг(А)-FRLSLTx 2х2х0,2 (Ариадна) | м | 28 | [8 empty] | рубль
| КПСнг(А)-FRLSLTx 2х2х0,2 (ИВКЗ) | м | 26 | [8 empty] | рубль
| КПСнг(А)-FRLSLTx 2х2х0,2 (Технокабель-НН) | м | 24 | [8 empty] | рубль
| КПСнг(А)-FRLSLTx 2х2х0,2 Дельта Авангард | м | 56 | [8 empty] | рубль
| КПСнг(А)-FRLSLTx 2х2х0,35 (Авангард) | м | 136 | [8 empty] | рубль
| КПСнг(А)-FRLSLTx 2х2х0,35 (Ариадна) | м | 33 | [8 empty] | рубль
| КПСнг(А)-FRLSLTx 2х2х0,35 (ИВКЗ) | м | 27 | [8 empty] | рубль
| КПСнг(А)-FRLSLTx 2х2х0,35 (Технокабель-НН) | м | 34 | [8 empty] | рубль
| КПСнг(А)-FRLSLTx 2х2х0,35 Дельта Авангард | м | 35 | [8 empty] | рубль
| КПСнг(А)-FRLSLTx 2х2х0,5 (Авангард) | м | 45 | [8 empty] | рубль
| КПСнг(А)-FRLSLTx 2х2х0,5 (Ариадна) | м | 80 | [8 empty] | рубль
| КПСнг(А)-FRLSLTx 2х2х0,5 (ИВКЗ) | м | 45 | [8 empty] | рубль
| КПСнг(А)-FRLSLTx 2х2х0,5 (Сегмент-Энерго) | м | 234 | [8 empty] | рубль
| КПСнг(А)-FRLSLTx 2х2х0,5 (Технокабель-НН) | м | 43 | [8 empty] | рубль
| КПСнг(А)-FRLSLTx 2х2х0,5 Дельта Авангард | м | 46 | [8 empty] | рубль
| КПСнг(А)-FRLSLTx 2х2х0,75 (Авангард) | м | 95 | [8 empty] | рубль
| КПСнг(А)-FRLSLTx 2х2х0,75 (Ариадна) | м | 55 | [8 empty] | рубль
| КПСнг(А)-FRLSLTx 2х2х0,75 (ИВКЗ) | м | 122 | [8 empty] | рубль
| КПСнг(А)-FRLSLTx 2х2х0,75 (Сегмент Энерго) | м | 59 | [8 empty] | рубль
| КПСнг(А)-FRLSLTx 2х2х0,75 (Технокабель-НН) | м | 59 | [8 empty] | рубль
| КПСнг(А)-FRLSLTx 2х2х0,75 Дельта Авангард | м | 113 | [8 empty] | рубль
| КПСнг(А)-FRLSLTx 2х2х1,0 (Авангард) | м | 84 | [8 empty] | рубль
| КПСнг(А)-FRLSLTx 2х2х1,0 (Ариадна) | м | 91 | [8 empty] | рубль
| КПСнг(А)-FRLSLTx 2х2х1,0 (ИВКЗ) | м | 77 | [8 empty] | рубль
| КПСнг(А)-FRLSLTx 2х2х1,0 (Технокабель-НН) | м | 82 | [8 empty] | рубль
| КПСнг(А)-FRLSLTx 2х2х1,0 Дельта Авангард | м | 91 | [8 empty] | рубль
| КПСнг(А)-FRLSLTx 2х2х1,5 (Авангард) | м | 305 | [8 empty] | рубль
| КПСнг(А)-FRLSLTx 2х2х1,5 (Ариадна) | м | 127 | [8 empty] | рубль
| КПСнг(А)-FRLSLTx 2х2х1,5 (ИВКЗ) | м | 249 | [8 empty] | рубль
| КПСнг(А)-FRLSLTx 2х2х1,5 (Технокабель-НН) | м | 162 | [8 empty] | рубль
| КПСнг(А)-FRLSLTx 2х2х1,5 Дельта Авангард | м | 91 | [8 empty] | рубль
| КПСнг(А)-FRLSLTx 2х2х2,5 (Авангард) | м | 192 | [8 empty] | рубль
| КПСнг(А)-FRLSLTx 2х2х2,5 (Сегмент-Энерго) | м | 192 | [8 empty] | рубль
| КПССнг(А)-FRHF 1х2х0,35 | м | 20 | [8 empty] | рубль
| КПССнг(А)-FRHF 1х2х0,35 (СПКБ-Техно) | м | 24 | [8 empty] | рубль
| КПССнг(А)-FRHF 1х2х0,5 | м | 26 | [8 empty] | рубль
| КПССнг(А)-FRHF 1х2х0,75 | м | 54 | [8 empty] | рубль
| КПССнг(А)-FRHF 1х2х0,75 (СПКБ-Техно) | м | 54 | [8 empty] | рубль
| КПССнг(А)-FRHF 1х2х1,5 | м | 53 | [8 empty] | рубль
| КПССнг(А)-FRHF 1х2х1,5 (СПКБ-Техно) | м | 57 | [8 empty] | рубль
| КПССнг(А)-FRHF 1х2х2,5 | м | 98 | [8 empty] | рубль
| КПССнг(А)-FRHF 1х2х2,5 (СПКБ-Техно) | м | 176 | [8 empty] | рубль
| КПССнг(А)-FRHF 2х2х0,35 | м | 32 | [8 empty] | рубль
| КПССнг(А)-FRHF 2х2х0,35 (СПКБ-Техно) | м | 34 | [8 empty] | рубль
| КПССнг(А)-FRHF 2х2х0,5 | м | 45 | [8 empty] | рубль
| КПССнг(А)-FRHF 2х2х0,75 | м | 108 | [8 empty] | рубль
| КПССнг(А)-FRHF 2х2х1,0 | м | 214 | [8 empty] | рубль
| КПССнг(А)-FRHF 2х2х1,0 (СПКБ-Техно) | м | 215 | [8 empty] | рубль
| КПССнг(А)-FRHF 2х2х1,5 | м | 278 | [8 empty] | рубль
| КПССнг(А)-FRHF 2х2х1,5 (СПКБ-Техно) | м | 156 | [8 empty] | рубль
| КПССнг(А)-FRHF 2х2х2,5 | м | 89 | [8 empty] | рубль
| КПССнг(А)-FRHF 2х2х2,5 (СПКБ-Техно) | м | 338 | [8 empty] | рубль
| КПССнг(А)-FRLS 1х2х0,35 | м | 32 | [8 empty] | рубль
| КПССнг(А)-FRLS 1х2х0,35 (СПКБ-Техно) | м | 26 | [8 empty] | рубль
| КПССнг(А)-FRLS 1х2х0,5 | м | 21 | [8 empty] | рубль
| КПССнг(А)-FRLS 1х2х0,5 (СПКБ-Техно) | м | 26 | [8 empty] | рубль
| КПССнг(А)-FRLS 1х2х0,75 | м | 35 | [8 empty] | рубль
| КПССнг(А)-FRLS 1х2х1,0 | м | 41 | [8 empty] | рубль
| КПССнг(А)-FRLS 1х2х1,5 | м | 29 | [8 empty] | рубль
| КПССнг(А)-FRLS 1х2х2,5 | м | 228 | [8 empty] | рубль
| КПССнг(А)-FRLS 1х2х2,5 (СПКБ-Техно) | м | 134 | [8 empty] | рубль
| КПССнг(А)-FRLS 2х2х0,35 | м | 34 | [8 empty] | рубль
| КПССнг(А)-FRLS 2х2х0,35 (СПКБ-Техно) | м | 71 | [8 empty] | рубль
| КПССнг(А)-FRLS 2х2х0,5 | м | 42 | [8 empty] | рубль
| КПССнг(А)-FRLS 2х2х0,75 | м | 53 | [8 empty] | рубль
| КПССнг(А)-FRLS 2х2х0,75 (СПКБ-Техно) | м | 260 | [8 empty] | рубль
| КПССнг(А)-FRLS 2х2х1,0 | м | 34 | [8 empty] | рубль
| КПССнг(А)-FRLS 2х2х1,0 (СПКБ-Техно) | м | 74 | [8 empty] | рубль
| КПССнг(А)-FRLS 2х2х1,5 | м | 101 | [8 empty] | рубль
| КПССнг(А)-FRLS 2х2х1,5 (СПКБ-Техно) | м | 212 | [8 empty] | рубль
| КПССнг(А)-FRLS 2х2х2,5 | м | 111 | [8 empty] | рубль
| КПССнг(А)-FRLS 2х2х2,5 (СПКБ-Техно) | м | 230 | [8 empty] | рубль
| КПСЭнг(А)-FRHF 1х2х0,2 (Авангард) | м | 13 | [8 empty] | рубль
| КПСЭнг(А)-FRHF 1х2х0,2 (Ариадна) | м | 13 | [8 empty] | рубль
| КПСЭнг(А)-FRHF 1х2х0,2 (ИВКЗ) | м | 28 | [8 empty] | рубль
| КПСЭнг(А)-FRHF 1х2х0,2 (Спецкабель) | м | 13 | [8 empty] | рубль
| КПСЭнг(А)-FRHF 1х2х0,2 (СПКБ-Техно) | м | 13 | [8 empty] | рубль
| КПСЭнг(А)-FRHF 1х2х0,2 (Технокабель-НН) | м | 13 | [8 empty] | рубль
| КПСЭнг(А)-FRHF 1х2х0,2 Дельта Авангард | м | 14 | [8 empty] | рубль
| КПСЭнг(А)-FRHF 1х2х0,35 (Авангард) | м | 41 | [8 empty] | рубль
| КПСЭнг(А)-FRHF 1х2х0,35 (Ариадна) | м | 20 | [8 empty] | рубль
| КПСЭнг(А)-FRHF 1х2х0,35 (ИВКЗ) | м | 24 | [8 empty] | рубль
| КПСЭнг(А)-FRHF 1х2х0,35 (Спецкабель) | м | 57 | [8 empty] | рубль
| КПСЭнг(А)-FRHF 1х2х0,35 (СПКБ-Техно) | м | 20 | [8 empty] | рубль
| КПСЭнг(А)-FRHF 1х2х0,35 (Технокабель-НН) | м | 23 | [8 empty] | рубль
| КПСЭнг(А)-FRHF 1х2х0,35 Дельта Авангард | м | 19 | [8 empty] | рубль
| КПСЭнг(А)-FRHF 1х2х0,5 (Ариадна) | м | 22 | [8 empty] | рубль
| КПСЭнг(А)-FRHF 1х2х0,5 (ИВКЗ) | м | 22 | [8 empty] | рубль
| КПСЭнг(А)-FRHF 1х2х0,5 (Спецкабель) | м | 26 | [8 empty] | рубль
| КПСЭнг(А)-FRHF 1х2х0,5 (Технокабель-НН) | м | 26 | [8 empty] | рубль
| КПСЭнг(А)-FRHF 1х2х0,5 Дельта Авангард | м | 28 | [8 empty] | рубль
| КПСЭнг(А)-FRHF 1х2х0,75 (Ариадна) | м | 37 | [8 empty] | рубль
| КПСЭнг(А)-FRHF 1х2х0,75 (ИВКЗ) | м | 39 | [8 empty] | рубль
| КПСЭнг(А)-FRHF 1х2х0,75 (Сегмент-Энерго) | м | 54 | [8 empty] | рубль
| КПСЭнг(А)-FRHF 1х2х0,75 (Спецкабель) | м | 140 | [8 empty] | рубль
| КПСЭнг(А)-FRHF 1х2х0,75 (СПКБ-Техно) | м | 84 | [8 empty] | рубль
| КПСЭнг(А)-FRHF 1х2х0,75 (Технокабель-НН) | м | 154 | [8 empty] | рубль
| КПСЭнг(А)-FRHF 1х2х0,75 Дельта Авангард | м | 36 | [8 empty] | рубль
| КПСЭнг(А)-FRHF 1х2х1,0 (Ариадна) | м | 37 | [8 empty] | рубль
| КПСЭнг(А)-FRHF 1х2х1,0 (ИВКЗ) | м | 33 | [8 empty] | рубль
| КПСЭнг(А)-FRHF 1х2х1,0 (Сегмент-Энерго) | м | 90 | [8 empty] | рубль
| КПСЭнг(А)-FRHF 1х2х1,0 (Спецкабель) | м | 169 | [8 empty] | рубль
| КПСЭнг(А)-FRHF 1х2х1,0 (СПКБ-Техно) | м | 181 | [8 empty] | рубль
| КПСЭнг(А)-FRHF 1х2х1,0 (Технокабель-НН) | м | 41 | [8 empty] | рубль
| КПСЭнг(А)-FRHF 1х2х1,0 Дельта Авангард | м | 36 | [8 empty] | рубль
| КПСЭнг(А)-FRHF 1х2х1,5 (Ариадна) | м | 52 | [8 empty] | рубль
| КПСЭнг(А)-FRHF 1х2х1,5 (ИВКЗ) | м | 52 | [8 empty] | рубль
| КПСЭнг(А)-FRHF 1х2х1,5 (Спецкабель) | м | 178 | [8 empty] | рубль
| КПСЭнг(А)-FRHF 1х2х1,5 (СПКБ-Техно) | м | 58 | [8 empty] | рубль
| КПСЭнг(А)-FRHF 1х2х1,5 Дельта Авангард | м | 52 | [8 empty] | рубль
| КПСЭнг(А)-FRHF 1х2х2,5 (Ариадна) | м | 90 | [8 empty] | рубль
| КПСЭнг(А)-FRHF 1х2х2,5 (Спецкабель) | м | 70 | [8 empty] | рубль
| КПСЭнг(А)-FRHF 1х2х2,5 (СПКБ-Техно) | м | 186 | [8 empty] | рубль
| КПСЭнг(А)-FRHF 1х2х2,5 (Технокабель-НН) | м | 129 | [8 empty] | рубль
| КПСЭнг(А)-FRHF 1х2х2,5 Дельта Авангард | м | 63 | [8 empty] | рубль
| КПСЭнг(А)-FRHF 2х2х0,2 (Ариадна) | м | 124 | [8 empty] | рубль
| КПСЭнг(А)-FRHF 2х2х0,2 (ИВКЗ) | м | 108 | [8 empty] | рубль
| КПСЭнг(А)-FRHF 2х2х0,2 (Спецкабель) | м | 102 | [8 empty] | рубль
| КПСЭнг(А)-FRHF 2х2х0,2 (СПКБ-Техно) | м | 106 | [8 empty] | рубль
| КПСЭнг(А)-FRHF 2х2х0,2 (Технокабель-НН) | м | 20 | [8 empty] | рубль
| КПСЭнг(А)-FRHF 2х2х0,2 Дельта Авангард | м | 44 | [8 empty] | рубль
| КПСЭнг(А)-FRHF 2х2х0,35 (Авангард) | м | 143 | [8 empty] | рубль
| КПСЭнг(А)-FRHF 2х2х0,35 (Ариадна) | м | 44 | [8 empty] | рубль
| КПСЭнг(А)-FRHF 2х2х0,35 (ИВКЗ) | м | 37 | [8 empty] | рубль
| КПСЭнг(А)-FRHF 2х2х0,35 (Спецкабель) | м | 172 | [8 empty] | рубль
| КПСЭнг(А)-FRHF 2х2х0,35 (СПКБ-Техно) | м | 172 | [8 empty] | рубль
| КПСЭнг(А)-FRHF 2х2х0,35 (Технокабель-НН) | м | 143 | [8 empty] | рубль
| КПСЭнг(А)-FRHF 2х2х0,35 Дельта Авангард | м | 142 | [8 empty] | рубль
| КПСЭнг(А)-FRHF 2х2х0,5 (Ариадна) | м | 47 | [8 empty] | рубль
| КПСЭнг(А)-FRHF 2х2х0,5 (ИВКЗ) | м | 47 | [8 empty] | рубль
| КПСЭнг(А)-FRHF 2х2х0,5 (Спецкабель) | м | 42 | [8 empty] | рубль
| КПСЭнг(А)-FRHF 2х2х0,5 (Технокабель-НН) | м | 50 | [8 empty] | рубль
| КПСЭнг(А)-FRHF 2х2х0,5 Дельта Авангард | м | 49 | [8 empty] | рубль
| КПСЭнг(А)-FRHF 2х2х0,75 (Ариадна) | м | 50 | [8 empty] | рубль
| КПСЭнг(А)-FRHF 2х2х0,75 (ИВКЗ) | м | 60 | [8 empty] | рубль
| КПСЭнг(А)-FRHF 2х2х0,75 (Спецкабель) | м | 155 | [8 empty] | рубль
| КПСЭнг(А)-FRHF 2х2х0,75 (СПКБ-Техно) | м | 108 | [8 empty] | рубль
| КПСЭнг(А)-FRHF 2х2х0,75 (Технокабель-НН) | м | 108 | [8 empty] | рубль
| КПСЭнг(А)-FRHF 2х2х0,75 Дельта Авангард | м | 108 | [8 empty] | рубль
| КПСЭнг(А)-FRHF 2х2х1,0 (Ариадна) | м | 63 | [8 empty] | рубль
| КПСЭнг(А)-FRHF 2х2х1,0 (ИВКЗ) | м | 43 | [8 empty] | рубль
| КПСЭнг(А)-FRHF 2х2х1,0 (Спецкабель) | м | 36 | [8 empty] | рубль
| КПСЭнг(А)-FRHF 2х2х1,0 (СПКБ-Техно) | м | 43 | [8 empty] | рубль
| КПСЭнг(А)-FRHF 2х2х1,0 (Технокабель-НН) | м | 153 | [8 empty] | рубль
| КПСЭнг(А)-FRHF 2х2х1,0 Дельта Авангард | м | 85 | [8 empty] | рубль
| КПСЭнг(А)-FRHF 2х2х1,5 (Авангард) | м | 343 | [8 empty] | рубль
| КПСЭнг(А)-FRHF 2х2х1,5 (Ариадна) | м | 122 | [8 empty] | рубль
| КПСЭнг(А)-FRHF 2х2х1,5 (ИВКЗ) | м | 105 | [8 empty] | рубль
| КПСЭнг(А)-FRHF 2х2х1,5 (Сегмент-Энерго) | м | 84 | [8 empty] | рубль
| КПСЭнг(А)-FRHF 2х2х1,5 (Спецкабель) | м | 105 | [8 empty] | рубль
| КПСЭнг(А)-FRHF 2х2х1,5 Дельта Авангард | м | 105 | [8 empty] | рубль
| КПСЭнг(А)-FRHF 2х2х2,5 (Авангард) | м | 172 | [8 empty] | рубль
| КПСЭнг(А)-FRHF 2х2х2,5 (Сегмент-Энерго) | м | 580 | [8 empty] | рубль
| КПСЭнг(А)-FRHF 2х2х2,5 (Спецкабель) | м | 427 | [8 empty] | рубль
| КПСЭнг(А)-FRHF 2х2х2,5 (СПКБ-Техно) | м | 349 | [8 empty] | рубль
| КПСЭнг(А)-FRHF 3х2х0,5 (Спецкабель) | м | 121 | [8 empty] | рубль
| КПСЭнг(А)-FRHF 3х2х0,75 (Спецкабель) | м | 94 | [8 empty] | рубль
| КПСЭнг(А)-FRHF 3х2х1,0 (Спецкабель) | м | 136 | [8 empty] | рубль
| КПСЭнг(А)-FRHF 3х2х1,5 (Спецкабель) | м | 124 | [8 empty] | рубль
| КПСЭнг(А)-FRHF 3х2х2,5 (Спецкабель) | м | 124 | [8 empty] | рубль
| КПСЭнг(А)-FRHF 4х2х0,5 (Спецкабель) | м | 103 | [8 empty] | рубль
| КПСЭнг(А)-FRHF 4х2х0,75 (Спецкабель) | м | 80 | [8 empty] | рубль
| КПСЭнг(А)-FRHF 4х2х1,0 (Спецкабель) | м | 52 | [8 empty] | рубль
| КПСЭнг(А)-FRHF 4х2х1,5 (Спецкабель) | м | 112 | [8 empty] | рубль
| КПСЭнг(А)-FRHF 4х2х2,5 (Спецкабель) | м | 93 | [8 empty] | рубль
| КПСЭнг(А)-FRHF 5х2х0,5 (Спецкабель) | м | 124 | [8 empty] | рубль
| КПСЭнг(А)-FRHF 5х2х0,75 (Спецкабель) | м | 90 | [8 empty] | рубль
| КПСЭнг(А)-FRHF 5х2х1,0 (Спецкабель) | м | 122 | [8 empty] | рубль
| КПСЭнг(А)-FRLS 1х2х0,2 (Авангард) | м | 14 | [8 empty] | рубль
| КПСЭнг(А)-FRLS 1х2х0,2 (Ариадна) | м | 14 | [8 empty] | рубль
| КПСЭнг(А)-FRLS 1х2х0,2 (ИВКЗ) | м | 15 | [8 empty] | рубль
| КПСЭнг(А)-FRLS 1х2х0,2 (Спецкабель) | м | 14 | [8 empty] | рубль
| КПСЭнг(А)-FRLS 1х2х0,2 (СПКБ-Техно) | м | 15 | [8 empty] | рубль
| КПСЭнг(А)-FRLS 1х2х0,2 (Технокабель-НН) | м | 15 | [8 empty] | рубль
| КПСЭнг(А)-FRLS 1х2х0,2 Дельта Авангард | м | 14 | [8 empty] | рубль
| КПСЭнг(А)-FRLS 1х2х0,35 (Авангард) | м | 19 | [8 empty] | рубль
| КПСЭнг(А)-FRLS 1х2х0,35 (Ариадна) | м | 24 | [8 empty] | рубль
| КПСЭнг(А)-FRLS 1х2х0,35 (ИВКЗ) | м | 19 | [8 empty] | рубль
| КПСЭнг(А)-FRLS 1х2х0,35 (Спецкабель) | м | 20 | [8 empty] | рубль
| КПСЭнг(А)-FRLS 1х2х0,35 (СПКБ-Техно) | м | 19 | [8 empty] | рубль
| КПСЭнг(А)-FRLS 1х2х0,35 (Технокабель-НН) | м | 24 | [8 empty] | рубль
| КПСЭнг(А)-FRLS 1х2х0,35 Дельта Авангард | м | 31 | [8 empty] | рубль
| КПСЭнг(А)-FRLS 1х2х0,5 (Ариадна) | м | 25 | [8 empty] | рубль
| КПСЭнг(А)-FRLS 1х2х0,5 (ИВКЗ) | м | 22 | [8 empty] | рубль
| КПСЭнг(А)-FRLS 1х2х0,5 (Спецкабель) | м | 25 | [8 empty] | рубль
| КПСЭнг(А)-FRLS 1х2х0,5 (Технокабель-НН) | м | 24 | [8 empty] | рубль
| КПСЭнг(А)-FRLS 1х2х0,5 Дельта Авангард | м | 14 | [8 empty] | рубль
| КПСЭнг(А)-FRLS 1х2х0,75 (Ариадна) | м | 34 | [8 empty] | рубль
| КПСЭнг(А)-FRLS 1х2х0,75 (ИВКЗ) | м | 29 | [8 empty] | рубль
| КПСЭнг(А)-FRLS 1х2х0,75 (Спецкабель) | м | 58 | [8 empty] | рубль
| КПСЭнг(А)-FRLS 1х2х0,75 (СПКБ-Техно) | м | 66 | [8 empty] | рубль
| КПСЭнг(А)-FRLS 1х2х0,75 (Технокабель-НН) | м | 29 | [8 empty] | рубль
| КПСЭнг(А)-FRLS 1х2х0,75 Дельта Авангард | м | 33 | [8 empty] | рубль
| КПСЭнг(А)-FRLS 1х2х1,0 (Ариадна) | м | 44 | [8 empty] | рубль
| КПСЭнг(А)-FRLS 1х2х1,0 (ИВКЗ) | м | 22 | [8 empty] | рубль
| КПСЭнг(А)-FRLS 1х2х1,0 (Сегмент-Энерго) | м | 36 | [8 empty] | рубль
| КПСЭнг(А)-FRLS 1х2х1,0 (Спецкабель) | м | 36 | [8 empty] | рубль
| КПСЭнг(А)-FRLS 1х2х1,0 (СПКБ-Техно) | м | 87 | [8 empty] | рубль
| КПСЭнг(А)-FRLS 1х2х1,0 (Технокабель-НН) | м | 42 | [8 empty] | рубль
| КПСЭнг(А)-FRLS 1х2х1,0 Дельта Авангард | м | 43 | [8 empty] | рубль
| КПСЭнг(А)-FRLS 1х2х1,5 (Ариадна) | м | 49 | [8 empty] | рубль
| КПСЭнг(А)-FRLS 1х2х1,5 (ИВКЗ) | м | 55 | [8 empty] | рубль
| КПСЭнг(А)-FRLS 1х2х1,5 (Спецкабель) | м | 80 | [8 empty] | рубль
| КПСЭнг(А)-FRLS 1х2х1,5 (СПКБ-Техно) | м | 124 | [8 empty] | рубль
| КПСЭнг(А)-FRLS 1х2х1,5 (Технокабель-НН) | м | 50 | [8 empty] | рубль
| КПСЭнг(А)-FRLS 1х2х1,5 Дельта Авангард | м | 49 | [8 empty] | рубль
| КПСЭнг(А)-FRLS 1х2х2,5 (Авангард) | м | 47 | [8 empty] | рубль
| КПСЭнг(А)-FRLS 1х2х2,5 (Ариадна) | м | 95 | [8 empty] | рубль
| КПСЭнг(А)-FRLS 1х2х2,5 (Сегмент-Энерго) | м | 120 | [8 empty] | рубль
| КПСЭнг(А)-FRLS 1х2х2,5 (Спецкабель) | м | 273 | [8 empty] | рубль
| КПСЭнг(А)-FRLS 1х2х2,5 (СПКБ-Техно) | м | 231 | [8 empty] | рубль
| КПСЭнг(А)-FRLS 1х2х2,5 (Технокабель-НН) | м | 87 | [8 empty] | рубль
| КПСЭнг(А)-FRLS 1х2х2,5 Дельта Авангард | м | 87 | [8 empty] | рубль
| КПСЭнг(А)-FRLS 2х2х0,2 (Авангард) | м | 20 | [8 empty] | рубль
| КПСЭнг(А)-FRLS 2х2х0,2 (Ариадна) | м | 24 | [8 empty] | рубль
| КПСЭнг(А)-FRLS 2х2х0,2 (ИВКЗ) | м | 24 | [8 empty] | рубль
| КПСЭнг(А)-FRLS 2х2х0,2 (Спецкабель) | м | 14 | [8 empty] | рубль
| КПСЭнг(А)-FRLS 2х2х0,2 (СПКБ-Техно) | м | 128 | [8 empty] | рубль
| КПСЭнг(А)-FRLS 2х2х0,2 (Технокабель-НН) | м | 25 | [8 empty] | рубль
| КПСЭнг(А)-FRLS 2х2х0,2 Дельта Авангард | м | 140 | [8 empty] | рубль
| КПСЭнг(А)-FRLS 2х2х0,35 (Авангард) | м | 33 | [8 empty] | рубль
| КПСЭнг(А)-FRLS 2х2х0,35 (Ариадна) | м | 47 | [8 empty] | рубль
| КПСЭнг(А)-FRLS 2х2х0,35 (ИВКЗ) | м | 34 | [8 empty] | рубль
| КПСЭнг(А)-FRLS 2х2х0,35 (Спецкабель) | м | 21 | [8 empty] | рубль
| КПСЭнг(А)-FRLS 2х2х0,35 (СПКБ-Техно) | м | 21 | [8 empty] | рубль
| КПСЭнг(А)-FRLS 2х2х0,35 (Технокабель-НН) | м | 103 | [8 empty] | рубль
| КПСЭнг(А)-FRLS 2х2х0,35 Дельта Авангард | м | 52 | [8 empty] | рубль
| КПСЭнг(А)-FRLS 2х2х0,5 (Авангард) | м | 25 | [8 empty] | рубль
| КПСЭнг(А)-FRLS 2х2х0,5 (Ариадна) | м | 44 | [8 empty] | рубль
| КПСЭнг(А)-FRLS 2х2х0,5 (ИВКЗ) | м | 44 | [8 empty] | рубль
| КПСЭнг(А)-FRLS 2х2х0,5 (Сегмент-Энерго) | м | 116 | [8 empty] | рубль
| КПСЭнг(А)-FRLS 2х2х0,5 (Спецкабель) | м | 35 | [8 empty] | рубль
| КПСЭнг(А)-FRLS 2х2х0,5 (Технокабель-НН) | м | 188 | [8 empty] | рубль
| КПСЭнг(А)-FRLS 2х2х0,5 Дельта Авангард | м | 125 | [8 empty] | рубль
| КПСЭнг(А)-FRLS 2х2х0,75 (Ариадна) | м | 54 | [8 empty] | рубль
| КПСЭнг(А)-FRLS 2х2х0,75 (ИВКЗ) | м | 63 | [8 empty] | рубль
| КПСЭнг(А)-FRLS 2х2х0,75 (Сегмент-Энерго) | м | 55 | [8 empty] | рубль
| КПСЭнг(А)-FRLS 2х2х0,75 (Спецкабель) | м | 51 | [8 empty] | рубль
| КПСЭнг(А)-FRLS 2х2х0,75 (Технокабель-НН) | м | 65 | [8 empty] | рубль
| КПСЭнг(А)-FRLS 2х2х0,75 Дельта Авангард | м | 64 | [8 empty] | рубль
| КПСЭнг(А)-FRLS 2х2х1,0 (Авангард) | м | 92 | [8 empty] | рубль
| КПСЭнг(А)-FRLS 2х2х1,0 (Ариадна) | м | 42 | [8 empty] | рубль
| КПСЭнг(А)-FRLS 2х2х1,0 (ИВКЗ) | м | 54 | [8 empty] | рубль
| КПСЭнг(А)-FRLS 2х2х1,0 (Сегмент-Энерго) | м | 74 | [8 empty] | рубль
| КПСЭнг(А)-FRLS 2х2х1,0 (Спецкабель) | м | 73 | [8 empty] | рубль
| КПСЭнг(А)-FRLS 2х2х1,0 (СПКБ-Техно) | м | 42 | [8 empty] | рубль
| КПСЭнг(А)-FRLS 2х2х1,0 (Технокабель-НН) | м | 415 | [8 empty] | рубль
| КПСЭнг(А)-FRLS 2х2х1,0 Дельта Авангард | м | 61 | [8 empty] | рубль
| КПСЭнг(А)-FRLS 2х2х1,5 (Авангард) | м | 56 | [8 empty] | рубль
| КПСЭнг(А)-FRLS 2х2х1,5 (Ариадна) | м | 101 | [8 empty] | рубль
| КПСЭнг(А)-FRLS 2х2х1,5 (ИВКЗ) | м | 279 | [8 empty] | рубль
| КПСЭнг(А)-FRLS 2х2х1,5 (Спецкабель) | м | 57 | [8 empty] | рубль
| КПСЭнг(А)-FRLS 2х2х1,5 (СПКБ-Техно) | м | 56 | [8 empty] | рубль
| КПСЭнг(А)-FRLS 2х2х1,5 Дельта Авангард | м | 120 | [8 empty] | рубль
| КПСЭнг(А)-FRLS 2х2х2,5 (Авангард) | м | 544 | [8 empty] | рубль
| КПСЭнг(А)-FRLS 2х2х2,5 (Сегмент-Энерго) | м | 348 | [8 empty] | рубль
| КПСЭнг(А)-FRLS 2х2х2,5 (Спецкабель) | м | 553 | [8 empty] | рубль
| КПСЭнг(А)-FRLS 2х2х2,5 (СПКБ-Техно) | м | 349 | [8 empty] | рубль
| КПСЭнг(А)-FRLS 3х2х0,5 (Спецкабель) | м | 76 | [8 empty] | рубль
| КПСЭнг(А)-FRLS 3х2х0,75 (Спецкабель) | м | 118 | [8 empty] | рубль
| КПСЭнг(А)-FRLS 3х2х1,0 (Спецкабель) | м | 92 | [8 empty] | рубль
| КПСЭнг(А)-FRLS 3х2х1,5 (Спецкабель) | м | 186 | [8 empty] | рубль
| КПСЭнг(А)-FRLS 3х2х2,5 (Спецкабель) | м | 282 | [8 empty] | рубль
| КПСЭнг(А)-FRLS 4х2х0,5 (Спецкабель) | м | 118 | [8 empty] | рубль
| КПСЭнг(А)-FRLS 4х2х0,75 (Спецкабель) | м | 145 | [8 empty] | рубль
| КПСЭнг(А)-FRLS 4х2х1,0 (Спецкабель) | м | 117 | [8 empty] | рубль
| КПСЭнг(А)-FRLS 4х2х1,5 (Спецкабель) | м | 117 | [8 empty] | рубль
| КПСЭнг(А)-FRLS 4х2х2,5 (Спецкабель) | м | 844 | [8 empty] | рубль
| КПСЭнг(А)-FRLS 5х2х0,5 (Спецкабель) | м | 120 | [8 empty] | рубль
| КПСЭнг(А)-FRLS 5х2х0,75 (Спецкабель) | м | 122 | [8 empty] | рубль
| КПСЭнг(А)-FRLS 5х2х1,0 (Спецкабель) | м | 102 | [8 empty] | рубль
| КПСЭнг(А)-FRLSLTx 1х2х0,2 (Авангард) | м | 28 | [8 empty] | рубль
| КПСЭнг(А)-FRLSLTx 1х2х0,2 (Ариадна) | м | 18 | [8 empty] | рубль
| КПСЭнг(А)-FRLSLTx 1х2х0,2 (ИВКЗ) | м | 17 | [8 empty] | рубль
| КПСЭнг(А)-FRLSLTx 1х2х0,2 (Технокабель-НН) | м | 14 | [8 empty] | рубль
| КПСЭнг(А)-FRLSLTx 1х2х0,2 Дельта Авангард | м | 14 | [8 empty] | рубль
| КПСЭнг(А)-FRLSLTx 1х2х0,35 (Авангард) | м | 22 | [8 empty] | рубль
| КПСЭнг(А)-FRLSLTx 1х2х0,35 (Ариадна) | м | 17 | [8 empty] | рубль
| КПСЭнг(А)-FRLSLTx 1х2х0,35 (ИВКЗ) | м | 24 | [8 empty] | рубль
| КПСЭнг(А)-FRLSLTx 1х2х0,35 (Технокабель-НН) | м | 24 | [8 empty] | рубль
| КПСЭнг(А)-FRLSLTx 1х2х0,35 Дельта Авангард | м | 18 | [8 empty] | рубль
| КПСЭнг(А)-FRLSLTx 1х2х0,5 (Авангард) | м | 60 | [8 empty] | рубль
| КПСЭнг(А)-FRLSLTx 1х2х0,5 (Ариадна) | м | 38 | [8 empty] | рубль
| КПСЭнг(А)-FRLSLTx 1х2х0,5 (ИВКЗ) | м | 26 | [8 empty] | рубль
| КПСЭнг(А)-FRLSLTx 1х2х0,5 (Сегмент-Энерго) | м | 58 | [8 empty] | рубль
| КПСЭнг(А)-FRLSLTx 1х2х0,5 (Технокабель-НН) | м | 31 | [8 empty] | рубль
| КПСЭнг(А)-FRLSLTx 1х2х0,5 Дельта Авангард | м | 130 | [8 empty] | рубль
| КПСЭнг(А)-FRLSLTx 1х2х0,75 (Авангард) | м | 33 | [8 empty] | рубль
| КПСЭнг(А)-FRLSLTx 1х2х0,75 (Ариадна) | м | 31 | [8 empty] | рубль
| КПСЭнг(А)-FRLSLTx 1х2х0,75 (ИВКЗ) | м | 30 | [8 empty] | рубль
| КПСЭнг(А)-FRLSLTx 1х2х0,75 Дельта Авангард | м | 34 | [8 empty] | рубль
| КПСЭнг(А)-FRLSLTx 1х2х1,0 (Авангард) | м | 43 | [8 empty] | рубль
| КПСЭнг(А)-FRLSLTx 1х2х1,0 (Ариадна) | м | 92 | [8 empty] | рубль
| КПСЭнг(А)-FRLSLTx 1х2х1,0 (ИВКЗ) | м | 77 | [8 empty] | рубль
| КПСЭнг(А)-FRLSLTx 1х2х1,0 (Технокабель-НН) | м | 43 | [8 empty] | рубль
| КПСЭнг(А)-FRLSLTx 1х2х1,0 Дельта Авангард | м | 47 | [8 empty] | рубль
| КПСЭнг(А)-FRLSLTx 1х2х1,5 (Авангард) | м | 56 | [8 empty] | рубль
| КПСЭнг(А)-FRLSLTx 1х2х1,5 (Ариадна) | м | 56 | [8 empty] | рубль
| КПСЭнг(А)-FRLSLTx 1х2х1,5 (ИВКЗ) | м | 52 | [8 empty] | рубль
| КПСЭнг(А)-FRLSLTx 1х2х1,5 (Технокабель-НН) | м | 58 | [8 empty] | рубль
| КПСЭнг(А)-FRLSLTx 1х2х1,5 Дельта Авангард | м | 135 | [8 empty] | рубль
| КПСЭнг(А)-FRLSLTx 1х2х2,5 (Авангард) | м | 85 | [8 empty] | рубль
| КПСЭнг(А)-FRLSLTx 1х2х2,5 (Ариадна) | м | 120 | [8 empty] | рубль
| КПСЭнг(А)-FRLSLTx 1х2х2,5 (Технокабель-НН) | м | 106 | [8 empty] | рубль
| КПСЭнг(А)-FRLSLTx 1х2х2,5 Дельта Авангард | м | 125 | [8 empty] | рубль
| КПСЭнг(А)-FRLSLTx 2х2х0,2 (Авангард) | м | 29 | [8 empty] | рубль
| КПСЭнг(А)-FRLSLTx 2х2х0,2 (Ариадна) | м | 50 | [8 empty] | рубль
| КПСЭнг(А)-FRLSLTx 2х2х0,2 (ИВКЗ) | м | 29 | [8 empty] | рубль
| КПСЭнг(А)-FRLSLTx 2х2х0,2 (Технокабель-НН) | м | 29 | [8 empty] | рубль
| КПСЭнг(А)-FRLSLTx 2х2х0,2 Дельта Авангард | м | 29 | [8 empty] | рубль
| КПСЭнг(А)-FRLSLTx 2х2х0,35 (Авангард) | м | 21 | [8 empty] | рубль
| КПСЭнг(А)-FRLSLTx 2х2х0,35 (Ариадна) | м | 32 | [8 empty] | рубль
| КПСЭнг(А)-FRLSLTx 2х2х0,35 (ИВКЗ) | м | 44 | [8 empty] | рубль
| КПСЭнг(А)-FRLSLTx 2х2х0,35 (Технокабель-НН) | м | 44 | [8 empty] | рубль
| КПСЭнг(А)-FRLSLTx 2х2х0,35 Дельта Авангард | м | 100 | [8 empty] | рубль
| КПСЭнг(А)-FRLSLTx 2х2х0,5 (Авангард) | м | 60 | [8 empty] | рубль
| КПСЭнг(А)-FRLSLTx 2х2х0,5 (Ариадна) | м | 43 | [8 empty] | рубль
| КПСЭнг(А)-FRLSLTx 2х2х0,5 (Технокабель-НН) | м | 221 | [8 empty] | рубль
| КПСЭнг(А)-FRLSLTx 2х2х0,5 Дельта Авангард | м | 49 | [8 empty] | рубль
| КПСЭнг(А)-FRLSLTx 2х2х0,75 (Авангард) | м | 69 | [8 empty] | рубль
| КПСЭнг(А)-FRLSLTx 2х2х0,75 (Ариадна) | м | 92 | [8 empty] | рубль
| КПСЭнг(А)-FRLSLTx 2х2х0,75 (ИВКЗ) | м | 71 | [8 empty] | рубль
| КПСЭнг(А)-FRLSLTx 2х2х0,75 (Технокабель-НН) | м | 263 | [8 empty] | рубль
| КПСЭнг(А)-FRLSLTx 2х2х0,75 Дельта Авангард | м | 71 | [8 empty] | рубль
| КПСЭнг(А)-FRLSLTx 2х2х1,0 (Авангард) | м | 75 | [8 empty] | рубль
| КПСЭнг(А)-FRLSLTx 2х2х1,0 (Ариадна) | м | 91 | [8 empty] | рубль
| КПСЭнг(А)-FRLSLTx 2х2х1,0 (ИВКЗ) | м | 90 | [8 empty] | рубль
| КПСЭнг(А)-FRLSLTx 2х2х1,0 (Технокабель-НН) | м | 88 | [8 empty] | рубль
| КПСЭнг(А)-FRLSLTx 2х2х1,0 Дельта Авангард | м | 90 | [8 empty] | рубль
| КПСЭнг(А)-FRLSLTx 2х2х1,5 (Авангард) | м | 126 | [8 empty] | рубль
| КПСЭнг(А)-FRLSLTx 2х2х1,5 (Ариадна) | м | 155 | [8 empty] | рубль
| КПСЭнг(А)-FRLSLTx 2х2х1,5 (ИВКЗ) | м | 125 | [8 empty] | рубль
| КПСЭнг(А)-FRLSLTx 2х2х1,5 (Технокабель-НН) | м | 158 | [8 empty] | рубль
| КПСЭнг(А)-FRLSLTx 2х2х1,5 Дельта Авангард | м | 125 | [8 empty] | рубль
| КПСЭнг(А)-FRLSLTx 2х2х2,5 (Авангард) | м | 446 | [8 empty] | рубль
| КПСЭнг(А)-FRLSLTx 2х2х2,5 (Сегмент-Энерго) | м | 192 | [8 empty] | рубль
| КПСЭСнг(А)-FRHF 1х2х0,2 (Спецкабель) | м | 13 | [8 empty] | рубль
| КПСЭСнг(А)-FRHF 1х2х0,35 | м | 23 | [8 empty] | рубль
| КПСЭСнг(А)-FRHF 1х2х0,35 (Спецкабель) | м | 24 | [8 empty] | рубль
| КПСЭСнг(А)-FRHF 1х2х0,35 (СПКБ-Техно) | м | 306 | [8 empty] | рубль
| КПСЭСнг(А)-FRHF 1х2х0,5 | м | 47 | [8 empty] | рубль
| КПСЭСнг(А)-FRHF 1х2х0,5 (Спецкабель) | м | 29 | [8 empty] | рубль
| КПСЭСнг(А)-FRHF 1х2х0,5 (СПКБ-Техно) | м | 67 | [8 empty] | рубль
| КПСЭСнг(А)-FRHF 1х2х0,75 (Спецкабель) | м | 129 | [8 empty] | рубль
| КПСЭСнг(А)-FRHF 1х2х0,75 (СПКБ-Техно) | м | 54 | [8 empty] | рубль
| КПСЭСнг(А)-FRHF 1х2х1,0 | м | 182 | [8 empty] | рубль
| КПСЭСнг(А)-FRHF 1х2х1,0 (Спецкабель) | м | 182 | [8 empty] | рубль
| КПСЭСнг(А)-FRHF 1х2х1,5 | м | 86 | [8 empty] | рубль
| КПСЭСнг(А)-FRHF 1х2х1,5 (Спецкабель) | м | 91 | [8 empty] | рубль
| КПСЭСнг(А)-FRHF 1х2х2,5 | м | 82 | [8 empty] | рубль
| КПСЭСнг(А)-FRHF 1х2х2,5 (Спецкабель) | м | 152 | [8 empty] | рубль
| КПСЭСнг(А)-FRHF 1х2х2,5 (СПКБ-Техно) | м | 186 | [8 empty] | рубль
| КПСЭСнг(А)-FRHF 2х2х0,2 (Спецкабель) | м | 37 | [8 empty] | рубль
| КПСЭСнг(А)-FRHF 2х2х0,35 | м | 209 | [8 empty] | рубль
| КПСЭСнг(А)-FRHF 2х2х0,35 (Спецкабель) | м | 171 | [8 empty] | рубль
| КПСЭСнг(А)-FRHF 2х2х0,35 (СПКБ-Техно) | м | 175 | [8 empty] | рубль
| КПСЭСнг(А)-FRHF 2х2х0,5 | м | 195 | [8 empty] | рубль
| КПСЭСнг(А)-FRHF 2х2х0,5 (Спецкабель) | м | 180 | [8 empty] | рубль
| КПСЭСнг(А)-FRHF 2х2х0,75 | м | 286 | [8 empty] | рубль
| КПСЭСнг(А)-FRHF 2х2х0,75 (Спецкабель) | м | 238 | [8 empty] | рубль
| КПСЭСнг(А)-FRHF 2х2х0,75 (СПКБ-Техно) | м | 286 | [8 empty] | рубль
| КПСЭСнг(А)-FRHF 2х2х1,0 | м | 182 | [8 empty] | рубль
| КПСЭСнг(А)-FRHF 2х2х1,0 (Спецкабель) | м | 93 | [8 empty] | рубль
| КПСЭСнг(А)-FRHF 2х2х1,0 (СПКБ-Техно) | м | 222 | [8 empty] | рубль
| КПСЭСнг(А)-FRHF 2х2х1,5 | м | 526 | [8 empty] | рубль
| КПСЭСнг(А)-FRHF 2х2х1,5 (Спецкабель) | м | 342 | [8 empty] | рубль
| КПСЭСнг(А)-FRHF 2х2х1,5 (СПКБ-Техно) | м | 242 | [8 empty] | рубль
| КПСЭСнг(А)-FRHF 2х2х2,5 | м | 349 | [8 empty] | рубль
| КПСЭСнг(А)-FRHF 2х2х2,5 (Спецкабель) | м | 579 | [8 empty] | рубль
| КПСЭСнг(А)-FRHF 2х2х2,5 (СПКБ-Техно) | м | 527 | [8 empty] | рубль
| КПСЭСнг(А)-FRLS 1х2х0,2 (Спецкабель) | м | 15 | [8 empty] | рубль
| КПСЭСнг(А)-FRLS 1х2х0,35 | м | 19 | [8 empty] | рубль
| КПСЭСнг(А)-FRLS 1х2х0,35 (Спецкабель) | м | 72 | [8 empty] | рубль
| КПСЭСнг(А)-FRLS 1х2х0,35 (СПКБ-Техно) | м | 11 | [8 empty] | рубль
| КПСЭСнг(А)-FRLS 1х2х0,5 | м | 137 | [8 empty] | рубль
| КПСЭСнг(А)-FRLS 1х2х0,5 (Спецкабель) | м | 21 | [8 empty] | рубль
| КПСЭСнг(А)-FRLS 1х2х0,5 (СПКБ-Техно) | м | 24 | [8 empty] | рубль
| КПСЭСнг(А)-FRLS 1х2х0,75 | м | 42 | [8 empty] | рубль
| КПСЭСнг(А)-FRLS 1х2х0,75 (Спецкабель) | м | 42 | [8 empty] | рубль
| КПСЭСнг(А)-FRLS 1х2х0,75 (СПКБ-Техно) | м | 41 | [8 empty] | рубль
| КПСЭСнг(А)-FRLS 1х2х1,0 | м | 44 | [8 empty] | рубль
| КПСЭСнг(А)-FRLS 1х2х1,0 (Спецкабель) | м | 51 | [8 empty] | рубль
| КПСЭСнг(А)-FRLS 1х2х1,0 (СПКБ-Техно) | м | 291 | [8 empty] | рубль
| КПСЭСнг(А)-FRLS 1х2х1,5 | м | 56 | [8 empty] | рубль
| КПСЭСнг(А)-FRLS 1х2х1,5 (Спецкабель) | м | 180 | [8 empty] | рубль
| КПСЭСнг(А)-FRLS 1х2х1,5 (СПКБ-Техно) | м | 128 | [8 empty] | рубль
| КПСЭСнг(А)-FRLS 1х2х2,5 | м | 73 | [8 empty] | рубль
| КПСЭСнг(А)-FRLS 1х2х2,5 (Спецкабель) | м | 250 | [8 empty] | рубль
| КПСЭСнг(А)-FRLS 1х2х2,5 (СПКБ-Техно) | м | 300 | [8 empty] | рубль
| КПСЭСнг(А)-FRLS 2х2х0,2 (Спецкабель) | м | 14 | [8 empty] | рубль
| КПСЭСнг(А)-FRLS 2х2х0,35 | м | 47 | [8 empty] | рубль
| КПСЭСнг(А)-FRLS 2х2х0,35 (Спецкабель) | м | 199 | [8 empty] | рубль
| КПСЭСнг(А)-FRLS 2х2х0,35 (СПКБ-Техно) | м | 46 | [8 empty] | рубль
| КПСЭСнг(А)-FRLS 2х2х0,5 | м | 230 | [8 empty] | рубль
| КПСЭСнг(А)-FRLS 2х2х0,5 (Спецкабель) | м | 86 | [8 empty] | рубль
| КПСЭСнг(А)-FRLS 2х2х0,75 | м | 51 | [8 empty] | рубль
| КПСЭСнг(А)-FRLS 2х2х0,75 (Спецкабель) | м | 230 | [8 empty] | рубль
| КПСЭСнг(А)-FRLS 2х2х0,75 (СПКБ-Техно) | м | 31 | [8 empty] | рубль
| КПСЭСнг(А)-FRLS 2х2х1,0 | м | 331 | [8 empty] | рубль
| КПСЭСнг(А)-FRLS 2х2х1,0 (Спецкабель) | м | 59 | [8 empty] | рубль
| КПСЭСнг(А)-FRLS 2х2х1,0 (СПКБ-Техно) | м | 338 | [8 empty] | рубль
| КПСЭСнг(А)-FRLS 2х2х1,5 | м | 120 | [8 empty] | рубль
| КПСЭСнг(А)-FRLS 2х2х1,5 (Спецкабель) | м | 437 | [8 empty] | рубль
| КПСЭСнг(А)-FRLS 2х2х1,5 (СПКБ-Техно) | м | 100 | [8 empty] | рубль
| КПСЭСнг(А)-FRLS 2х2х2,5 | м | 555 | [8 empty] | рубль
| КПСЭСнг(А)-FRLS 2х2х2,5 (Спецкабель) | м | 554 | [8 empty] | рубль
| КПСЭСнг(А)-FRLS 2х2х2,5 (СПКБ-Техно) | м | 170 | [8 empty] | рубль
| Кронштейн для извещателя ИК адресного С2000-ИК | м | 112 | [8 empty] | рубль
| Кронштейн для линейных извещателей | м | 12942.98 | [8 empty] | рубль
| Кронштейн для установки УКПЗА v1, v2 на кран шаровый DN15 с целью контроля положения (состояния «Закрыто»/«Открыто») запорной ручки крана | м | 623 | [8 empty] | рубль
| Кронштейн для установки УКПЗА v1, v2 на кран шаровый DN20 с целью контроля положения (состояния «Закрыто»/«Открыто») запорной ручки крана | м | 576 | [8 empty] | рубль
| Кронштейн для установки УКПЗА v1, v2 на кран шаровый DN25 с целью контроля положения (состояния «Закрыто»/«Открыто») запорной ручки крана | м | 588 | [8 empty] | рубль
| Кронштейн для установки УКПЗА v1, v2 на кран шаровый DN32 с целью контроля положения (состояния «Закрыто»/«Открыто») запорной ручки крана | м | 588 | [8 empty] | рубль
| Кронштейн для установки УКПЗА v1, v2 на кран шаровый DN40 с целью контроля положения (состояния «Закрыто»/«Открыто») запорной ручки крана | м | 566 | [8 empty] | рубль
| Кронштейн для установки УКПЗА v1, v2 на кран шаровый DN50 с целью контроля положения (состояния «Закрыто»/«Открыто») запорной ручки крана | м | 558 | [8 empty] | рубль
| Кронштейн для установки УКПЗА v4 на затвор дисковый поворотный с целью контроля положения (состояния «Закрыто»/«Открыто») запорной ручки затвора; для фланца D50 мм | м | 2840 | [8 empty] | рубль
| Кронштейн для установки УКПЗА v4 на затвор дисковый поворотный с целью контроля положения (состояния «Закрыто»/«Открыто») запорной ручки затвора; для фланца D70 мм | м | 778 | [8 empty] | рубль
| Кронштейн ИО-ИК ПАСН.425911.001 | м | 129 | [8 empty] | рубль
| Крышка ИПР 513-11-R3 (в упаковке) | м | 932 | [8 empty] | рубль
| Крышка клеммная АС (в упаковке) | м | 523 | [8 empty] | рубль
| Крышка УДП 513-11-R3 "АВАРИЙНЫЙ ВЫХОД" (в упаковке) | м | 1195 | [8 empty] | рубль
| Крышка УДП 513-11-R3 "ЗАПУСК ПОЖАРНЫХ НАСОСОВ" (в упаковке) | м | 1031 | [8 empty] | рубль
| Крышка УДП 513-11-R3 "ПУСК ДЫМОУДАЛЕНИЯ" (в упаковке) | м | 1046 | [8 empty] | рубль
| Крышка УДП 513-11-R3 "ПУСК ПОЖАРОТУШЕНИЯ" (в упаковке) | м | 1165 | [8 empty] | рубль
| Крышка уличная для извещателей пожарных ручных | м | 7284.62 | [8 empty] | рубль
| КСБГнг(А)-FRHF 2х2х0,78 (Спецкабель) | м | 103 | [8 empty] | рубль
| КСБКГнг(А)-FRLS 1х2х0,64 (Спецкабель) | м | 54 | [8 empty] | рубль
| КСБКГнг(А)-FRLS 1х2х0,8 (Спецкабель) | м | 241 | [8 empty] | рубль
| КСБКГнг(А)-FRLS 1х2х0,98 (Спецкабель) | м | 85 | [8 empty] | рубль
| КСБКГнг(А)-FRLS 1х2х1,13 (Спецкабель) | м | 81 | [8 empty] | рубль
| КСБКГнг(А)-FRLS 1х2х1,38 (Спецкабель) | м | 291 | [8 empty] | рубль
| КСБКГнг(А)-FRLS 1х2х1,78 (Спецкабель) | м | 76 | [8 empty] | рубль
| КСБКГнг(А)-FRLS 2х2х0,64 (Спецкабель) | м | 75 | [8 empty] | рубль
| КСБКГнг(А)-FRLS 2х2х0,8 (Спецкабель) | м | 63 | [8 empty] | рубль
| КСБКГнг(А)-FRLS 2х2х0,98 (Спецкабель) | м | 68 | [8 empty] | рубль
| КСБКГнг(А)-FRLS 2х2х1,13 (Спецкабель) | м | 621 | [8 empty] | рубль
| КСБКГнг(А)-FRLS 2х2х1,38 (Спецкабель) | м | 127 | [8 empty] | рубль
| КСБКГнг(А)-FRLS 2х2х1,78 (Спецкабель) | м | 75 | [8 empty] | рубль
| КСБКГнг(А)-FRLS 4х2х0,64 (Спецкабель) | м | 476 | [8 empty] | рубль
| КСБКГнг(А)-FRLS 4х2х0,8 (Спецкабель) | м | 65 | [8 empty] | рубль
| КСБКГнг(А)-FRLS 4х2х0,98 (Спецкабель) | м | 122 | [8 empty] | рубль
| КСБКГнг(А)-FRLS 4х2х1,13 (Спецкабель) | м | 110 | [8 empty] | рубль
| КСБКГнг(А)-FRLS 4х2х1,38 (Спецкабель) | м | 234 | [8 empty] | рубль
| КСБКГнг(А)-FRLS 4х2х1,78 (Спецкабель) | м | 826 | [8 empty] | рубль
| КСБКнг(А)-FRHF 1х2х0,64 (Спецкабель) | м | 86 | [8 empty] | рубль
| КСБКнг(А)-FRHF 1х2х0,8 (Спецкабель) | м | 73 | [8 empty] | рубль
| КСБКнг(А)-FRHF 1х2х0,98 (Спецкабель) | м | 424 | [8 empty] | рубль
| КСБКнг(А)-FRHF 1х2х1,13 (Спецкабель) | м | 91 | [8 empty] | рубль
| КСБКнг(А)-FRHF 1х2х1,38 (Спецкабель) | м | 86 | [8 empty] | рубль
| КСБКнг(А)-FRHF 1х2х1,78 (Спецкабель) | м | 63 | [8 empty] | рубль
| КСБКнг(А)-FRHF 2х2х0,64 (Спецкабель) | м | 62 | [8 empty] | рубль
| КСБКнг(А)-FRHF 2х2х0,8 (Спецкабель) | м | 50 | [8 empty] | рубль
| КСБКнг(А)-FRHF 2х2х0,98 (Спецкабель) | м | 468 | [8 empty] | рубль
| КСБКнг(А)-FRHF 2х2х1,13 (Спецкабель) | м | 109 | [8 empty] | рубль
| КСБКнг(А)-FRHF 2х2х1,38 (Спецкабель) | м | 39 | [8 empty] | рубль
| КСБКнг(А)-FRHF 2х2х1,78 (Спецкабель) | м | 60 | [8 empty] | рубль
| КСБКнг(А)-FRHF 4х2х0,64 (Спецкабель) | м | 125 | [8 empty] | рубль
| КСБКнг(А)-FRHF 4х2х0,8 (Спецкабель) | м | 76 | [8 empty] | рубль
| КСБКнг(А)-FRHF 4х2х0,98 (Спецкабель) | м | 125 | [8 empty] | рубль
| КСБКнг(А)-FRHF 4х2х1,13 (Спецкабель) | м | 59 | [8 empty] | рубль
| КСБКнг(А)-FRHF 4х2х1,38 (Спецкабель) | м | 97 | [8 empty] | рубль
| КСБКнг(А)-FRHF 4х2х1,78 (Спецкабель) | м | 123 | [8 empty] | рубль
| КСБКнг(А)-FRLS 1х2х0,64 (Спецкабель) | м | 54 | [8 empty] | рубль
| КСБКнг(А)-FRLS 1х2х0,8 (Спецкабель) | м | 67 | [8 empty] | рубль
| КСБКнг(А)-FRLS 1х2х0,98 (Спецкабель) | м | 80 | [8 empty] | рубль
| КСБКнг(А)-FRLS 1х2х1,13 (Спецкабель) | м | 84 | [8 empty] | рубль
| КСБКнг(А)-FRLS 1х2х1,38 (Спецкабель) | м | 99 | [8 empty] | рубль
| КСБКнг(А)-FRLS 1х2х1,78 (Спецкабель) | м | 66 | [8 empty] | рубль
| КСБКнг(А)-FRLS 2х2х0,64 (Спецкабель) | м | 300 | [8 empty] | рубль
| КСБКнг(А)-FRLS 2х2х0,8 (Спецкабель) | м | 110 | [8 empty] | рубль
| КСБКнг(А)-FRLS 2х2х0,98 (Спецкабель) | м | 406 | [8 empty] | рубль
| КСБКнг(А)-FRLS 2х2х1,13 (Спецкабель) | м | 106 | [8 empty] | рубль
| КСБКнг(А)-FRLS 2х2х1,38 (Спецкабель) | м | 52 | [8 empty] | рубль
| КСБКнг(А)-FRLS 2х2х1,78 (Спецкабель) | м | 143 | [8 empty] | рубль
| КСБКнг(А)-FRLS 4х2х0,64 (Спецкабель) | м | 37 | [8 empty] | рубль
| КСБКнг(А)-FRLS 4х2х0,8 (Спецкабель) | м | 78 | [8 empty] | рубль
| КСБКнг(А)-FRLS 4х2х0,98 (Спецкабель) | м | 44 | [8 empty] | рубль
| КСБКнг(А)-FRLS 4х2х1,13 (Спецкабель) | м | 96 | [8 empty] | рубль
| КСБКнг(А)-FRLS 4х2х1,38 (Спецкабель) | м | 76 | [8 empty] | рубль
| КСБКнг(А)-FRLS 4х2х1,78 (Спецкабель) | м | 69 | [8 empty] | рубль
| КСБнг(А)-FRHF 1х2х0,64 (Спецкабель) | м | 109 | [8 empty] | рубль
| КСБнг(А)-FRHF 1х2х0,8 (Спецкабель) | м | 141 | [8 empty] | рубль
| КСБнг(А)-FRHF 1х2х0,98 (Спецкабель) | м | 192 | [8 empty] | рубль
| КСБнг(А)-FRHF 1х2х1,13 (Спецкабель) | м | 202 | [8 empty] | рубль
| КСБнг(А)-FRHF 1х2х1,38 (Спецкабель) | м | 264 | [8 empty] | рубль
| КСБнг(А)-FRHF 1х2х1,78 (Спецкабель) | м | 50 | [8 empty] | рубль
| КСБнг(А)-FRHF 2х2х0,64 (Спецкабель) | м | 55 | [8 empty] | рубль
| КСБнг(А)-FRHF 2х2х0,8 (Спецкабель) | м | 59 | [8 empty] | рубль
| КСБнг(А)-FRHF 2х2х0,98 (Спецкабель) | м | 53 | [8 empty] | рубль
| КСБнг(А)-FRHF 2х2х1,13 (Спецкабель) | м | 117 | [8 empty] | рубль
| КСБнг(А)-FRHF 2х2х1,38 (Спецкабель) | м | 458 | [8 empty] | рубль
| КСБнг(А)-FRHF 2х2х1,78 (Спецкабель) | м | 640 | [8 empty] | рубль
| КСБнг(А)-FRHF 4х2х0,64 (Спецкабель) | м | 98 | [8 empty] | рубль
| КСБнг(А)-FRHF 4х2х0,8 (Спецкабель) | м | 60 | [8 empty] | рубль
| КСБнг(А)-FRHF 4х2х0,98 (Спецкабель) | м | 469 | [8 empty] | рубль
| КСБнг(А)-FRHF 4х2х1,13 (Спецкабель) | м | 569 | [8 empty] | рубль
| КСБнг(А)-FRHF 4х2х1,38 (Спецкабель) | м | 244 | [8 empty] | рубль
| КСБнг(А)-FRHF 4х2х1,78 (Спецкабель) | м | 41 | [8 empty] | рубль
| КСБнг(А)-FRLS 1х2х0,64 (Спецкабель) | м | 53 | [8 empty] | рубль
| КСБнг(А)-FRLS 1х2х0,8 (Спецкабель) | м | 45 | [8 empty] | рубль
| КСБнг(А)-FRLS 1х2х0,98 (Спецкабель) | м | 222 | [8 empty] | рубль
| КСБнг(А)-FRLS 1х2х1,13 (Спецкабель) | м | 123 | [8 empty] | рубль
| КСБнг(А)-FRLS 1х2х1,38 (Спецкабель) | м | 261 | [8 empty] | рубль
| КСБнг(А)-FRLS 1х2х1,78 (Спецкабель) | м | 46 | [8 empty] | рубль
| КСБнг(А)-FRLS 2х2х0,64 (Спецкабель) | м | 75 | [8 empty] | рубль
| КСБнг(А)-FRLS 2х2х0,8 (Спецкабель) | м | 47 | [8 empty] | рубль
| КСБнг(А)-FRLS 2х2х0,98 (Спецкабель) | м | 406 | [8 empty] | рубль
| КСБнг(А)-FRLS 2х2х1,13 (Спецкабель) | м | 405 | [8 empty] | рубль
| КСБнг(А)-FRLS 2х2х1,38 (Спецкабель) | м | 201 | [8 empty] | рубль
| КСБнг(А)-FRLS 2х2х1,78 (Спецкабель) | м | 51 | [8 empty] | рубль
| КСБнг(А)-FRLS 4х2х0,64 (Спецкабель) | м | 352 | [8 empty] | рубль
| КСБнг(А)-FRLS 4х2х0,8 (Спецкабель) | м | 145 | [8 empty] | рубль
| КСБнг(А)-FRLS 4х2х0,98 (Спецкабель) | м | 44 | [8 empty] | рубль
| КСБнг(А)-FRLS 4х2х1,13 (Спецкабель) | м | 35 | [8 empty] | рубль
| КСБнг(А)-FRLS 4х2х1,38 (Спецкабель) | м | 76 | [8 empty] | рубль
| КСБнг(А)-FRLS 4х2х1,78 (Спецкабель) | м | 40 | [8 empty] | рубль
| КСБнг(А)-FRLSLTx 1х2х0,64 (Спецкабель) | м | 85 | [8 empty] | рубль
| КСБнг(А)-FRLSLTx 1х2х0,8 (Спецкабель) | м | 45 | [8 empty] | рубль
| КСБнг(А)-FRLSLTx 1х2х1,13 (Спецкабель) | м | 81 | [8 empty] | рубль
| КСБнг(А)-FRLSLTx 2х2х0,64 (Спецкабель) | м | 195 | [8 empty] | рубль
| КСБнг(А)-FRLSLTx 2х2х0,8 (Спецкабель) | м | 273 | [8 empty] | рубль
| КСБнг(А)-FRLSLTx 2х2х1,13 (Спецкабель) | м | 141 | [8 empty] | рубль
| КСБнг(А)-FRLSLTx 4х2х0,64 (Спецкабель) | м | 195 | [8 empty] | рубль
| КСБнг(А)-FRLSLTx 4х2х0,8 (Спецкабель) | м | 456 | [8 empty] | рубль
| КСБСнг(А)-FRHF 1х2х0,64 (Спецкабель) | м | 86 | [8 empty] | рубль
| КСБСнг(А)-FRHF 1х2х0,8 (Спецкабель) | м | 59 | [8 empty] | рубль
| КСБСнг(А)-FRHF 1х2х0,98 (Спецкабель) | м | 192 | [8 empty] | рубль
| КСБСнг(А)-FRHF 1х2х1,13 (Спецкабель) | м | 257 | [8 empty] | рубль
| КСБСнг(А)-FRHF 1х2х1,38 (Спецкабель) | м | 87 | [8 empty] | рубль
| КСБСнг(А)-FRHF 1х2х1,78 (Спецкабель) | м | 126 | [8 empty] | рубль
| КСБСнг(А)-FRHF 2х2х0,64 (Спецкабель) | м | 86 | [8 empty] | рубль
| КСБСнг(А)-FRHF 2х2х0,8 (Спецкабель) | м | 46 | [8 empty] | рубль
| КСБСнг(А)-FRHF 2х2х0,98 (Спецкабель) | м | 53 | [8 empty] | рубль
| КСБСнг(А)-FRHF 2х2х1,13 (Спецкабель) | м | 370 | [8 empty] | рубль
| КСБСнг(А)-FRHF 2х2х1,38 (Спецкабель) | м | 114 | [8 empty] | рубль
| КСБСнг(А)-FRHF 2х2х1,78 (Спецкабель) | м | 49 | [8 empty] | рубль
| КСБСнг(А)-FRLS 1х2х0,64 (Спецкабель) | м | 91 | [8 empty] | рубль
| КСБСнг(А)-FRLS 1х2х0,8 (Спецкабель) | м | 37 | [8 empty] | рубль
| КСБСнг(А)-FRLS 1х2х0,98 (Спецкабель) | м | 75 | [8 empty] | рубль
| КСБСнг(А)-FRLS 1х2х1,13 (Спецкабель) | м | 51 | [8 empty] | рубль
| КСБСнг(А)-FRLS 1х2х1,38 (Спецкабель) | м | 307 | [8 empty] | рубль
| КСБСнг(А)-FRLS 1х2х1,78 (Спецкабель) | м | 590 | [8 empty] | рубль
| КСБСнг(А)-FRLS 2х2х0,64 (Спецкабель) | м | 37 | [8 empty] | рубль
| КСБСнг(А)-FRLS 2х2х0,8 (Спецкабель) | м | 66 | [8 empty] | рубль
| КСБСнг(А)-FRLS 2х2х0,98 (Спецкабель) | м | 291 | [8 empty] | рубль
| КСБСнг(А)-FRLS 2х2х1,13 (Спецкабель) | м | 337 | [8 empty] | рубль
| КСБСнг(А)-FRLS 2х2х1,38 (Спецкабель) | м | 127 | [8 empty] | рубль
| КСБСнг(А)-FRLS 2х2х1,78 (Спецкабель) | м | 51 | [8 empty] | рубль
| КСИД-ФС-1,2-600(Т) | м | 23000 | [8 empty] | рубль
| КСРВКнг(А)-FRLS 10х0,50 (0,2 мм.кв.) (105244) | м | 58 | [8 empty] | рубль
| КСРВКнг(А)-FRLS 1х2х0,80 (0,5 мм.кв.) (105265) | м | 66 | [8 empty] | рубль
| КСРВКнг(А)-FRLS 1х2х0,97 (0,75 мм.кв.) (105268) | м | 123 | [8 empty] | рубль
| КСРВКнг(А)-FRLS 1х2х1,13 (1 мм.кв.) (105272) | м | 70 | [8 empty] | рубль
| КСРВКнг(А)-FRLS 1х2х1,38 (1,5 мм.кв.) (105276) | м | 99 | [8 empty] | рубль
| КСРВКнг(А)-FRLS 1х2х1,78 (2,5 мм.кв.) (105279) | м | 117 | [8 empty] | рубль
| КСРВКнг(А)-FRLS 2х2х0,80 (0,5 мм.кв.) (105264) | м | 124 | [8 empty] | рубль
| КСРВКнг(А)-FRLS 2х2х0,97 (0,75 мм.кв.) (105269) | м | 123 | [8 empty] | рубль
| КСРВКнг(А)-FRLS 4х0,64 (0,35 мм.кв.) (105245) | м | 123 | [8 empty] | рубль
| КСРВКнг(А)-FRLS 4х2х0,80 (0,5 мм.кв.) (105267) | м | 98 | [8 empty] | рубль
| КСРВКнг(А)-FRLSLTx 1х2х0,97 (0,75 мм.кв.) (111944) | м | 101 | [8 empty] | рубль
| КСРВКнг(А)-FRLSLTx 2х2х0,80 (0,5 мм.кв.) (111941) | м | 75 | [8 empty] | рубль
| КСРВКнг(А)-FRLSLTx 2х2х0,97 (0,75 мм.кв.) (111945) | м | 195 | [8 empty] | рубль
| КСРВКнг(А)-FRLSLTx 2х2х1,38 (1,5 мм.кв.) (111953) | м | 159 | [8 empty] | рубль
| КСРВнг(А)-FRLS 1х2х0,8 (0,5 кв мм) | м | 42 | [8 empty] | рубль
| КСРВнг(А)-FRLS 1х2х0,97 (0,75 кв мм) | м | 123 | [8 empty] | рубль
| КСРВнг(А)-FRLS 1х2х1,13 (1,0 кв мм) | м | 81 | [8 empty] | рубль
| КСРВнг(А)-FRLS 1х2х1,38 (1,5 кв мм) | м | 99 | [8 empty] | рубль
| КСРВнг(А)-FRLS 1х2х1,78 (2,5 кв мм) | м | 182 | [8 empty] | рубль
| КСРВнг(А)-FRLS 2х0,5 (0,2 кв мм) | м | 123 | [8 empty] | рубль
| КСРВнг(А)-FRLS 2х0,64 (0,35 кв мм) | м | 32 | [8 empty] | рубль
| КСРВнг(А)-FRLS 2х2х0,8 (0,5 кв мм) | м | 77 | [8 empty] | рубль
| КСРВнг(А)-FRLS 2х2х0,97 (0,75 кв мм) | м | 123 | [8 empty] | рубль
| КСРВнг(А)-FRLS 2х2х1,13 (1,0 кв мм) | м | 96 | [8 empty] | рубль
| КСРВнг(А)-FRLS 4х0,5 (0,2 кв мм) | м | 46 | [8 empty] | рубль
| КСРВнг(А)-FRLS 4х0,64 (0,35 кв мм) | м | 60 | [8 empty] | рубль
| КСРВнг(А)-FRLS 4х2х0,8 (0,5 кв мм) | м | 79 | [8 empty] | рубль
| КСРВнг(А)-FRLS 4х2х0,97 (0,75кв мм) | м | 269 | [8 empty] | рубль
| КСРВнг(А)-FRLS 6х0,5 (0,2 кв мм) | м | 115 | [8 empty] | рубль
| КСРВнг(А)-FRLSLTx 1х2х0,80 мм (0,5 мм²) | м | 65 | [8 empty] | рубль
| КСРВнг(А)-FRLSLTx 1х2х0,97 мм (0,75 мм²) | м | 101 | [8 empty] | рубль
| КСРВнг(А)-FRLSLTx 1х2х1,13 мм (1,0 мм²) | м | 80 | [8 empty] | рубль
| КСРВнг(А)-FRLSLTx 1х2х1,38 мм (1,5 мм²) | м | 100 | [8 empty] | рубль
| КСРВнг(А)-FRLSLTx 2х0,50 мм (0,2 мм²) | м | 31 | [8 empty] | рубль
| КСРВнг(А)-FRLSLTx 2х2х0,80 мм (0,5 мм²) | м | 156 | [8 empty] | рубль
| КСРВнг(А)-FRLSLTx 2х2х0,97 мм (0,75 мм²) | м | 211 | [8 empty] | рубль
| КСРВнг(А)-FRLSLTx 2х2х1,13 мм (1,0 мм²) | м | 228 | [8 empty] | рубль
| КСРВнг(А)-FRLSLTx 2х2х1,38 мм (1,5 мм²) | м | 196 | [8 empty] | рубль
| КСРВнг(А)-FRLSLTx 4х0,50 мм (0,2 мм²) | м | 62 | [8 empty] | рубль
| КСРПКнг(А)-FRHF 1х2х0,80 (0,5 мм.кв.) (108014) | м | 59 | [8 empty] | рубль
| КСРПКнг(А)-FRHF 1х2х0,97 (0,75 мм.кв.) (108017) | м | 320 | [8 empty] | рубль
| КСРПКнг(А)-FRHF 1х2х1,38 (1,5 мм.кв.) (108025) | м | 43 | [8 empty] | рубль
| КСРПКнг(А)-FRHF 1х2х1,78 (2,5 мм.кв.) (108028) | м | 117 | [8 empty] | рубль
| КСРПКнг(А)-FRHF 2х2х0,80 (0,5 мм.кв.) (108013) | м | 83 | [8 empty] | рубль
| КСРПКнг(А)-FRHF 2х2х0,97 (0,75 мм.кв.) (108018) | м | 154 | [8 empty] | рубль
| КСРПнг(А)-FRHF 1х2х0,8 (0,5 кв мм) | м | 59 | [8 empty] | рубль
| КСРПнг(А)-FRHF 1х2х0,97 (0,75 кв мм) | м | 80 | [8 empty] | рубль
| КСРПнг(А)-FRHF 1х2х1,13 (1,0 кв мм) | м | 80 | [8 empty] | рубль
| КСРПнг(А)-FRHF 1х2х1,38 (1,5 кв мм) | м | 202 | [8 empty] | рубль
| КСРПнг(А)-FRHF 1х2х1,78 (2,5 кв мм) | м | 202 | [8 empty] | рубль
| КСРПнг(А)-FRHF 2х0,5 (0,2 кв мм) | м | 58 | [8 empty] | рубль
| КСРПнг(А)-FRHF 2х2х0,8 (0,5 кв мм) | м | 92 | [8 empty] | рубль
| КСРПнг(А)-FRHF 2х2х0,97 (0,75 кв мм) | м | 154 | [8 empty] | рубль
| КСРПнг(А)-FRHF 2х2х1,38 (1,5 кв мм) | м | 149 | [8 empty] | рубль
| КСРПнг(А)-FRHF 2х2х1,78 (2,5 кв мм) | м | 298 | [8 empty] | рубль
| КСРПнг(А)-FRHF 4х0,5 (0,2 кв мм) | м | 58 | [8 empty] | рубль
| КСРПнг(А)-FRHF 6х0,5 (0,2 кв мм) | м | 84 | [8 empty] | рубль
| КСРЭВКнг(А)-FRLS 10х0,50 (0,2 мм.кв.) (108121) | м | 100 | [8 empty] | рубль
| КСРЭВКнг(А)-FRLS 1х2х0,80 (0,5 мм.кв.) (108092) | м | 66 | [8 empty] | рубль
| КСРЭВКнг(А)-FRLS 1х2х0,97 (0,75 мм.кв.) (108088) | м | 123 | [8 empty] | рубль
| КСРЭВКнг(А)-FRLS 1х2х1,13 (1 мм.кв.) (108084) | м | 67 | [8 empty] | рубль
| КСРЭВКнг(А)-FRLS 1х2х1,38 (1,5 мм.кв.) (108080) | м | 111 | [8 empty] | рубль
| КСРЭВКнг(А)-FRLS 1х2х1,78 (2,5 мм.кв.) (108083) | м | 182 | [8 empty] | рубль
| КСРЭВКнг(А)-FRLS 2х2х0,80 (0,5 мм.кв.) (108093) | м | 90 | [8 empty] | рубль
| КСРЭВКнг(А)-FRLS 2х2х0,97 (0,75 мм.кв.) (108089) | м | 173 | [8 empty] | рубль
| КСРЭВКнг(А)-FRLS 4х2х0,97 (0,75 мм.кв.) (108091) | м | 129 | [8 empty] | рубль
| КСРЭВКнг(А)-FRLSLTx 1х2х0,80 (0,5 мм.кв.) (112030) | м | 85 | [8 empty] | рубль
| КСРЭВКнг(А)-FRLSLTx 1х2х0,97 (0,75 мм.кв.) (112034) | м | 120 | [8 empty] | рубль
| КСРЭВКнг(А)-FRLSLTx 1х2х1,13 (1 мм.кв.) (112038) | м | 123 | [8 empty] | рубль
| КСРЭВКнг(А)-FRLSLTx 2х2х0,80 (0,5 мм.кв.) (112031) | м | 150 | [8 empty] | рубль
| КСРЭВКнг(А)-FRLSLTx 2х2х0,97 (0,75 мм.кв.) (112035) | м | 227 | [8 empty] | рубль
| КСРЭВнг(А)-FRLS 10х0,5 (0,2 кв мм) | м | 127 | [8 empty] | рубль
| КСРЭВнг(А)-FRLS 1х2х0,8 (0,5 кв мм) | м | 66 | [8 empty] | рубль
| КСРЭВнг(А)-FRLS 1х2х0,97 (0,75 кв мм) | м | 104 | [8 empty] | рубль
| КСРЭВнг(А)-FRLS 1х2х1,13 (1,0 кв мм) | м | 73 | [8 empty] | рубль
| КСРЭВнг(А)-FRLS 1х2х1,38 (1,5 кв мм) | м | 108 | [8 empty] | рубль
| КСРЭВнг(А)-FRLS 1х2х1,78 (2,5 кв мм) | м | 117 | [8 empty] | рубль
| КСРЭВнг(А)-FRLS 2х0,5 (0,2 кв мм) | м | 124 | [8 empty] | рубль
| КСРЭВнг(А)-FRLS 2х0,64 (0,35 кв мм) | м | 32 | [8 empty] | рубль
| КСРЭВнг(А)-FRLS 2х2х0,8 (0,5 кв мм) | м | 83 | [8 empty] | рубль
| КСРЭВнг(А)-FRLS 2х2х0,97 (0,75 кв мм) | м | 129 | [8 empty] | рубль
| КСРЭВнг(А)-FRLS 2х2х1,13 (1,0 кв мм) | м | 42 | [8 empty] | рубль
| КСРЭВнг(А)-FRLS 2х2х1,78 (2,5 кв мм) | м | 372 | [8 empty] | рубль
| КСРЭВнг(А)-FRLS 4х0,5 (0,2 кв мм) | м | 57 | [8 empty] | рубль
| КСРЭВнг(А)-FRLS 4х0,64 (0,35 кв мм) | м | 46 | [8 empty] | рубль
| КСРЭВнг(А)-FRLS 4х2х0,8 (0,5 кв мм) | м | 212 | [8 empty] | рубль
| КСРЭВнг(А)-FRLS 4х2х0,97 (0,75кв мм) | м | 53 | [8 empty] | рубль
| КСРЭВнг(А)-FRLS 8х0,5 (0,2 кв мм) | м | 87 | [8 empty] | рубль
| КСРЭВнг(А)-FRLSLTx 1х2х0,80 мм (0,5 мм²) | м | 96 | [8 empty] | рубль
| КСРЭВнг(А)-FRLSLTx 1х2х0,97 мм (0,75 мм²) | м | 599 | [8 empty] | рубль
| КСРЭВнг(А)-FRLSLTx 1х2х1,13 мм (1,0 мм²) | м | 121 | [8 empty] | рубль
| КСРЭВнг(А)-FRLSLTx 1х2х1,38 мм (1,5 мм²) | м | 187 | [8 empty] | рубль
| КСРЭВнг(А)-FRLSLTx 2х0,50 мм (0,2 мм²) | м | 37 | [8 empty] | рубль
| КСРЭВнг(А)-FRLSLTx 2х2х1,13 мм (1,0 мм²) | м | 261 | [8 empty] | рубль
| КСРЭВнг(А)-FRLSLTx 4х0,50 мм (0,2 мм²) | м | 63 | [8 empty] | рубль
| КСРЭПКнг(А)-FRHF 1х2х0,80 (0,5 мм.кв.) (108149) | м | 63 | [8 empty] | рубль
| КСРЭПКнг(А)-FRHF 1х2х0,97 (0,75 мм.кв.) (108152) | м | 58 | [8 empty] | рубль
| КСРЭПКнг(А)-FRHF 2х2х0,80 (0,5 мм.кв.) (108150) | м | 123 | [8 empty] | рубль
| КСРЭПКнг(А)-FRHF 2х2х0,97 (0,75 мм.кв.) (108153) | м | 147 | [8 empty] | рубль
| КСРЭПнг(А)-FRHF 1х2х0,8 (0,5 кв мм) | м | 63 | [8 empty] | рубль
| КСРЭПнг(А)-FRHF 1х2х0,97 (0,75 кв мм) | м | 84 | [8 empty] | рубль
| КСРЭПнг(А)-FRHF 1х2х1,13 (1,0 кв мм) | м | 478 | [8 empty] | рубль
| КСРЭПнг(А)-FRHF 1х2х1,38 (1,5 кв мм) | м | 250 | [8 empty] | рубль
| КСРЭПнг(А)-FRHF 1х2х1,78 (2,5 кв мм) | м | 203 | [8 empty] | рубль
| КСРЭПнг(А)-FRHF 2х2х0,8 (0,5 кв мм) | м | 176 | [8 empty] | рубль
| КСРЭПнг(А)-FRHF 2х2х0,97 (0,75 кв мм) | м | 176 | [8 empty] | рубль
| КСРЭПнг(А)-FRHF 2х2х1,13 (1,0 кв мм) | м | 100 | [8 empty] | рубль
| КСРЭПнг(А)-FRHF 2х2х1,38 (1,5 кв мм) | м | 246 | [8 empty] | рубль
| КСРЭПнг(А)-FRHF 2х2х1,78 (2,5 кв мм) | м | 350 | [8 empty] | рубль
| КСРЭПнг(А)-FRHF 4х0,5 (0,2 кв мм) | м | 59 | [8 empty] | рубль
| КСРЭПнг(А)-FRHF 6х0,5 (0,2 кв мм) | м | 83 | [8 empty] | рубль
| КШСГнг(А)-FRHF 1x2x0,6 (Спецкабель) | м | 165 | [8 empty] | рубль
| КШСГнг(А)-FRHF 2x2x0,6 (Спецкабель) | м | 86 | [8 empty] | рубль
| КШСГнг(А)-FRHF 3x2x0,6 (Спецкабель) | м | 129 | [8 empty] | рубль
| КШСГнг(А)-FRLS 1x2x0,6 (Спецкабель) | м | 46 | [8 empty] | рубль
| КШСГнг(А)-FRLS 2x2x0,6 (Спецкабель) | м | 99 | [8 empty] | рубль
| КШСГнг(А)-FRLS 3x2x0,6 (Спецкабель) | м | 143 | [8 empty] | рубль
| КШСГЭнг(А)-FRHF 1x2x0,6 (Спецкабель) | м | 108 | [8 empty] | рубль
| КШСГЭнг(А)-FRHF 2x2x0,6 (Спецкабель) | м | 87 | [8 empty] | рубль
| КШСГЭнг(А)-FRHF 3x2x0,6 (Спецкабель) | м | 98 | [8 empty] | рубль
| КШСГЭнг(А)-FRLS 1x2x0,6 (Спецкабель) | м | 66 | [8 empty] | рубль
| КШСГЭнг(А)-FRLS 2x2x0,6 (Спецкабель) | м | 95 | [8 empty] | рубль
| КШСГЭнг(А)-FRLS 3x2x0,6 (Спецкабель) | м | 133 | [8 empty] | рубль
| КШСнг(А)-FRHF 1x2x0,52 (Спецкабель) | м | 26 | [8 empty] | рубль
| КШСнг(А)-FRHF 2x2x0,52 (Спецкабель) | м | 78 | [8 empty] | рубль
| КШСнг(А)-FRHF 3x2x0,52 (Спецкабель) | м | 108 | [8 empty] | рубль
| КШСнг(А)-FRLS 1x2x0,52 (Спецкабель) | м | 81 | [8 empty] | рубль
| КШСнг(А)-FRLS 2x2x0,52 (Спецкабель) | м | 89 | [8 empty] | рубль
| КШСнг(А)-FRLS 3x2x0,52 (Спецкабель) | м | 128 | [8 empty] | рубль
| КШСЭнг(А)-FRHF 1x2x0,52 (Спецкабель) | м | 48 | [8 empty] | рубль
| КШСЭнг(А)-FRHF 2x2x0,52 (Спецкабель) | м | 150 | [8 empty] | рубль
| КШСЭнг(А)-FRHF 3x2x0,52 (Спецкабель) | м | 129 | [8 empty] | рубль
| КШСЭнг(А)-FRLS 1x2x0,52 (Спецкабель) | м | 16 | [8 empty] | рубль
| КШСЭнг(А)-FRLS 2x2x0,52 (Спецкабель) | м | 93 | [8 empty] | рубль
| КШСЭнг(А)-FRLS 3x2x0,52 (Спецкабель) | м | 118 | [8 empty] | рубль
| Лоутокс 20нг(А)-FRLSLTx 1х2х0,2 | м | 7 | [8 empty] | рубль
| Лоутокс 20нг(А)-FRLSLTx 1х2х0,35 | м | 74 | [8 empty] | рубль
| Лоутокс 20нг(А)-FRLSLTx 1х2х0,5 | м | 121 | [8 empty] | рубль
| Лоутокс 20нг(А)-FRLSLTx 1х2х0,75 | м | 110 | [8 empty] | рубль
| Лоутокс 20нг(А)-FRLSLTx 1х2х1,0 | м | 142 | [8 empty] | рубль
| Лоутокс 20нг(А)-FRLSLTx 1х2х1,5 | м | 51 | [8 empty] | рубль
| Лоутокс 20нг(А)-FRLSLTx 1х2х2,5 | м | 116 | [8 empty] | рубль
| Лоутокс 20нг(А)-FRLSLTx 2х2х0,2 | м | 97 | [8 empty] | рубль
| Лоутокс 20нг(А)-FRLSLTx 2х2х0,35 | м | 60 | [8 empty] | рубль
| Лоутокс 20нг(А)-FRLSLTx 2х2х0,5 | м | 98 | [8 empty] | рубль
| Лоутокс 20нг(А)-FRLSLTx 2х2х0,75 | м | 116 | [8 empty] | рубль
| Лоутокс 20нг(А)-FRLSLTx 2х2х1,0 | м | 53 | [8 empty] | рубль
| Лоутокс 20нг(А)-FRLSLTx 2х2х1,5 | м | 62 | [8 empty] | рубль
| Лоутокс 20нг(А)-FRLSLTx 2х2х2,5 | м | 192 | [8 empty] | рубль
| Лоутокс 21нг(А)-FRLSLTx 1х2х0,2 | м | 14 | [8 empty] | рубль
| Лоутокс 21нг(А)-FRLSLTx 1х2х0,35 | м | 36 | [8 empty] | рубль
| Лоутокс 21нг(А)-FRLSLTx 1х2х0,5 | м | 23 | [8 empty] | рубль
| Лоутокс 21нг(А)-FRLSLTx 1х2х0,75 | м | 111 | [8 empty] | рубль
| Лоутокс 21нг(А)-FRLSLTx 1х2х1,0 | м | 59 | [8 empty] | рубль
| Лоутокс 21нг(А)-FRLSLTx 1х2х1,5 | м | 163 | [8 empty] | рубль
| Лоутокс 21нг(А)-FRLSLTx 1х2х2,5 | м | 123 | [8 empty] | рубль
| Лоутокс 21нг(А)-FRLSLTx 2х2х0,2 | м | 55 | [8 empty] | рубль
| Лоутокс 21нг(А)-FRLSLTx 2х2х0,35 | м | 60 | [8 empty] | рубль
| Лоутокс 21нг(А)-FRLSLTx 2х2х0,5 | м | 117 | [8 empty] | рубль
| Лоутокс 21нг(А)-FRLSLTx 2х2х0,75 | м | 266 | [8 empty] | рубль
| Лоутокс 21нг(А)-FRLSLTx 2х2х1,0 | м | 165 | [8 empty] | рубль
| Лоутокс 21нг(А)-FRLSLTx 2х2х1,5 | м | 62 | [8 empty] | рубль
| Лоутокс 21нг(А)-FRLSLTx 2х2х2,5 | м | 226 | [8 empty] | рубль
| Лоутокс 30нг(А)-FRLSLTx 1х2х0,52 | м | 43 | [8 empty] | рубль
| Лоутокс 30нг(А)-FRLSLTx 2х2х0,52 | м | 212 | [8 empty] | рубль
| Лоутокс 30нг(А)-FRLSLTx 3х2х0,52 | м | 89 | [8 empty] | рубль
| Лоутокс 31нг(А)-FRLSLTx 1х2х0,52 | м | 102 | [8 empty] | рубль
| Лоутокс 31нг(А)-FRLSLTx 2х2х0,52 | м | 116 | [8 empty] | рубль
| Лоутокс 31нг(А)-FRLSLTx 3х2х0,52 | м | 122 | [8 empty] | рубль
| Любой знак пожарной безопасности F 100х100 (пленка ПВХ самоклеящаяся) | шт | 450 | [8 empty] | рубль
| Любой знак пожарной безопасности F 200х200 (пленка ПВХ самоклеящаяся) | шт | 650 | [8 empty] | рубль
| Любой знак эвакуационный E 200х200 (фотолюминесцентная пленка ПВХ самоклеящаяся) | шт | 650 | [8 empty] | рубль
| МЕТАНнет Извещатель горючих газов метан/пропан пороговый | шт | 3272 | [8 empty] | рубль
| МЕТКА АДРЕСНАЯ АМ-1-R3 | шт | 942 | [8 empty] | рубль
| Метка адресная АМ-4-R3 | шт | 1402 | [8 empty] | рубль
| Метка адресная АМП-4-R3 | шт | 13021 | [8 empty] | рубль
| Метка адресная пожарная искробезопасная АМП-2Ex прот.R3 | шт | 24407 | [8 empty] | рубль
| Метка адресная пожарная со встроенным изолятором короткого замыкания АМП-4-ИКЗ-R3 | шт | 12926 | [8 empty] | рубль
| Микрофон внешний Sonar SM-03, 20-28В, 75х55х35мм | шт | 8731 | [8 empty] | рубль
| Микрофонная консоль-20 Микрофонная консоль с 20 зонами речевой трансляции | шт | 30570 | [8 empty] | рубль
| Мини компьютер (неттоп) с установленным АРМ С3000-100 | шт | 66639 | [8 empty] | рубль
| Мини компьютер (неттоп) с установленным АРМ С3000-200 | шт | 80940 | [8 empty] | рубль
| Мини компьютер (неттоп) с установленным АРМ С3000-400 | шт | 114402 | [8 empty] | рубль
| Мини компьютер (неттоп) с установленным АРМ С3000-50 | шт | 52338 | [8 empty] | рубль
| МИП-12 исп.20 (МИП-12-3/П5-Р-RS) Модуль источника питания МИП-12 исп.20 (МИП-12-3/П5-Р-RS) | шт | 6606 | [8 empty] | рубль
| МИП-24 исп.20 (МИП-24-2/П5-Р-RS) Модуль источника питания МИП-24 исп.20 (МИП-24-2/П5-Р-RS) | шт | 6607 | [8 empty] | рубль
| МК-1 ШПС - Монтажный комплект для крепления дополнительного оборудования на двери ШПС-12, ШПС-24 | шт | 1169 | [8 empty] | рубль
| МК10-1 Оконечный монтажный комплект (контроль работы и диагностика термокабеля) | шт | 1680 | [8 empty] | рубль
| МК10-2 Вводный монтажный комплект (подключение Сигнала и термокабеля) | шт | 1652 | [8 empty] | рубль
| МК10-2-П Промежуточный монтажный комплект (подключение термокабеля, два ввода) | шт | 1666 | [8 empty] | рубль
| МК-2 монтажный комплект для ДИП-34А и С2000-ИП | шт | 351 | [8 empty] | рубль
| МК-3 вставка | шт | 149 | [8 empty] | рубль
| МК-3 монтажный комплект для ДИП-34А, С2000-ИП, ДИП-31 | шт | 190 | [8 empty] | рубль
| МК-4 Монтажный комплект для ДИП | шт | 136 | [8 empty] | рубль
| МК-5А Монтажный комплект для АБ | шт | 503 | [8 empty] | рубль
| МК-7А Монтажный комплект для АБ | шт | 503 | [8 empty] | рубль
| Модуль автоматики дымоудаления МДУ-1-R3 | шт | 4150 | [8 empty] | рубль
| Модуль автоматики дымоудаления МДУ-1С-R3 | шт | 4150 | [8 empty] | рубль
| Модуль автоматики пожаротушения МПТ-1-R3 | шт | 7394 | [8 empty] | рубль
| Модуль автоматики пожаротушения со встроенным изолятором короткого замыкания МПТ-1-ИКЗ-R3 | шт | 7394 | [8 empty] | рубль
| Модуль входной магнитоконтактный радиоканальный МВ1-ПРО | шт | 3766.14 | [8 empty] | рубль
| Модуль входной магнитоконтактный радиоканальный МВ1-ПРО (бежевый RAL 1015) | шт | 15616 | [8 empty] | рубль
| Модуль входной магнитоконтактный радиоканальный МВ1-ПРО (серый RAL 7035) | шт | 15616 | [8 empty] | рубль
| Модуль входной магнитоконтактный радиоканальный МВ1-ПРО (чёрный RAL 9005) | шт | 4137.02 | [8 empty] | рубль
| Модуль входной магнитоконтактный радиоканальный МВ1-ПРО исп.Л | шт | 3766.14 | [8 empty] | рубль
| Модуль входной магнитоконтактный радиоканальный МВ1-ПРО исп.Л (бежевый RAL 1015) | шт | 15616 | [8 empty] | рубль
| Модуль входной магнитоконтактный радиоканальный МВ1-ПРО исп.Л (серый RAL 7035) | шт | 15616 | [8 empty] | рубль
| Модуль входной магнитоконтактный радиоканальный МВ1-ПРО исп.Л (чёрный RAL 9005) | шт | 4137.02 | [8 empty] | рубль
| Модуль выходов МР6 (S3) исп.Л | шт | 10732.34 | [8 empty] | рубль
| Модуль газового пожаротушения Заря-10 | шт | 97652 | [8 empty] | рубль
| Модуль газового пожаротушения ЛПТ МГП 55-150-50 | шт | 180000 | [8 empty] | рубль
| Модуль газового пожаротушения МГП 60-100-40 | шт | 90000 | [8 empty] | рубль
| Модуль газового пожаротушения МГП 60-35-24 | шт | 139309 | [8 empty] | рубль
| Модуль газового пожаротушения МГП 60-60-24 | шт | 114155 | [8 empty] | рубль
| Модуль газового пожаротушения МГП 65-80-32 «АТАКА» | шт | 140000 | [8 empty] | рубль
| Модуль газового пожаротушения МГПХ 150-40-33-3М | шт | 63333 | [8 empty] | рубль
| Модуль газового пожаротушения МПА-KD (25-51-40) | шт | 104000 | [8 empty] | рубль
| Модуль газового пожаротушения МПГС 60-16-24 | шт | 126244 | [8 empty] | рубль
| Модуль газового пожаротушения ПЛАМЯ МГП-65-100-40 | шт | 185114 | [8 empty] | рубль
| Модуль интерфейсный ИМ-1-R3 | шт | 4176 | [8 empty] | рубль
| Модуль источника питания МИП-12 исп.01 (МИП-12-1/7ПЗ), 12В, 1А. | шт | 1575 | [8 empty] | рубль
| Модуль источника питания МИП-12 исп.02 (МИП-12-1/ПЗ), 12В, 1,5А. | шт | 1458 | [8 empty] | рубль
| Модуль контроля доступа МКД-2-R3 | шт | 11103 | [8 empty] | рубль
| Модуль контроля состояния резервированных источников питания "МКС РИП" | шт | 1219 | [8 empty] | рубль
| Модуль межпанельной коммуникации ММПИ (S3) исп.Л | шт | 12483.04 | [8 empty] | рубль
| Модуль пожарный тонкораспыленной водой Буран-15ТРВ4 МУПТВ-13,6-ГЗ-ВД | шт | 28658 | [8 empty] | рубль
| Модуль пожарный тонкораспыленной водой МУПТВ-13,5-ГЗ-ВД ("Тунгус") | шт | 30559 | [8 empty] | рубль
| Модуль пожарный тонкораспыленной водой МУПТВ-15ГЗ-ВД "ТРВ-15М Ураган-2" | шт | 22317 | [8 empty] | рубль
| Модуль пожарный тонкораспыленной водой МУПТВ-17-ГЗ-ВД «ТРВ-17М Ураган-2» | шт | 27150 | [8 empty] | рубль
| Модуль пожарный тонкораспыленной водой МУПТВ-60 "Тайфун" | шт | 150000 | [8 empty] | рубль
| Модуль пожарный тонкораспыленной водой ТРВ-Гарант-14,5-60 | шт | 28903 | [8 empty] | рубль
| Модуль пожарный тонкораспыленной водой ТРВ-Гарант-14,5-85 | шт | 30864 | [8 empty] | рубль
| Модуль порошкового пожаротушения «БУРАН-2,5-2С | шт | 5951 | [8 empty] | рубль
| Модуль порошкового пожаротушения Буран-15И Взр | шт | 15431 | [8 empty] | рубль
| Модуль порошкового пожаротушения Буран-15КД | шт | 13589 | [8 empty] | рубль
| Модуль порошкового пожаротушения Буран-2,5(2С) | шт | 5676 | [8 empty] | рубль
| Модуль порошкового пожаротушения Буран-8Н/У | шт | 9599 | [8 empty] | рубль
| Модуль порошкового пожаротушения МПП «Гарант-12» | шт | 19234 | [8 empty] | рубль
| Модуль порошкового пожаротушения МПП «Гарант-12КД» | шт | 17427 | [8 empty] | рубль
| Модуль порошкового пожаротушения МПП «Гарант5» | шт | 9845 | [8 empty] | рубль
| Модуль порошкового пожаротушения МПП «Гарант-7» | шт | 8400 | [8 empty] | рубль
| Модуль преобразователя "МП 24/12 В исп.01" | шт | 1188 | [8 empty] | рубль
| Модуль преобразователя "МП 24/12 В исп.02" | шт | 974 | [8 empty] | рубль
| Модуль преобразователя "МП 24/12 В" | шт | 987 | [8 empty] | рубль
| Модуль преобразователя "МП 24/5В" | шт | 699 | [8 empty] | рубль
| Модуль релейный РМ-1С-R3 | шт | 2495 | [8 empty] | рубль
| Модуль релейный адресный искробезопасный <контроль целостности цепи> РМ-1К Ex-IIB прот.R3 | шт | 22113 | [8 empty] | рубль
| Модуль релейный РМ-1-R3 | шт | 1503 | [8 empty] | рубль
| Модуль релейный РМ-1К-R3 | шт | 3157 | [8 empty] | рубль
| Модуль релейный РМ-4-R3 | шт | 3675 | [8 empty] | рубль
| Модуль релейный РМ-4К-R3 | шт | 3893 | [8 empty] | рубль
| Модуль релейный со встроенным изолятором короткого замыкания РМ-1К-ИКЗ-R3 | шт | 3891 | [8 empty] | рубль
| Модуль релейный со встроенным изолятором короткого замыкания РМ-4К-ИКЗ-R3 | шт | 5376 | [8 empty] | рубль
| Модуль речевого оповещения МРО-2М-R3 | шт | 11962 | [8 empty] | рубль
| Модуль связи МС-ТЛ | шт | 10380 | [8 empty] | рубль
| Модуль сопряжения "R3-МС" | шт | 19567 | [8 empty] | рубль
| Модуль сопряжения конвертер протокола МС-КП | шт | 7960 | [8 empty] | рубль
| Модуль сопряжения МС-1 | шт | 3208 | [8 empty] | рубль
| Модуль сопряжения МС-2 | шт | 19943 | [8 empty] | рубль
| Модуль сопряжения МС-3 | шт | 7748 | [8 empty] | рубль
| Модуль сопряжения МС-4 | шт | 7484 | [8 empty] | рубль
| Модуль сопряжения повторитель интерфейса МС-ПИ | шт | 7344 | [8 empty] | рубль
| Модуль сопряжения преобразователь интерфейса "R3-МС-Е" | шт | 21351 | [8 empty] | рубль
| Модуль сопряжения преобразователь интерфейса МС-Е | шт | 10468 | [8 empty] | рубль
| Модуль сопряжения радиоудлинитель интерфейса МС-Р | шт | 22453 | [8 empty] | рубль
| Модуль сопряжения шлюз МС-Ш | шт | 48600 | [8 empty] | рубль
| Модуль трансивера LON (S2) для устр-в ИСБ "Стрелец Интеграл" | шт | 7850.7 | [8 empty] | рубль
| Модуль трансивера LON (S2) для устр-в ИСБ "Стрелец Интеграл" исп.Л | шт | 7850.7 | [8 empty] | рубль
| Модуль трансивера S3 | шт | 4332.22 | [8 empty] | рубль
| Модуль шлейфов сигнализации МШС4/2 (S3) исп.Л | шт | 9918.6 | [8 empty] | рубль
| МПН - Модуль подключения нагрузки | шт | 103 | [8 empty] | рубль
| МЭТ-01-01 - Z-образная стойка для крепления термокабеля с анкером, высота 100мм, цена за 10 шт. | шт | 2118 | [8 empty] | рубль
| МЭТ-01-02 - Т-образная стойка для крепления термокабеля с анкером, высота 100мм, цена за 10 шт. | шт | 212 | [8 empty] | рубль
| МЭТ-01-03 - L-образная стойка для крепления термокабеля, высота 120мм, цена за 10 шт. | шт | 292 | [8 empty] | рубль
| МЭТ-01-04 - Металлическая скоба для крепления термокабеля 10*17мм, цена за 10 шт. | шт | 212 | [8 empty] | рубль
| МЭТ-02-01 - Клипса для крепления термокабеля стяжкой, цена за 10 шт. | шт | 887 | [8 empty] | рубль
| МЭТ-03-01 - Кабельные стяжки 4.8*300, не поддерживающие горения, цена за 10 шт. | шт | 180 | [8 empty] | рубль
| МЭТ-04-01 - Пластиковый хомут для крепления термокабеля, цена за 10 шт. | шт | 296 | [8 empty] | рубль
| МЭТ-04-02 - Металлический обрезиненный хомут для крепления термокабеля, цена за 10 шт. | шт | 356 | [8 empty] | рубль
| Объектовые коммуникаторы | шт | 5331 | [8 empty] | рубль
| Огнетушитель ОП-10 | шт | 1400 | [8 empty] | рубль
| Огнетушитель ОП-4 | шт | 805 | [8 empty] | рубль
| Огнетушитель ОП-8 | шт | 3260 | [8 empty] | рубль
| Огнетушитель ОУ-2 | шт | 2200 | [8 empty] | рубль
| Огнетушитель ОУ-5 | шт | 2239 | [8 empty] | рубль
| Огнетушитель ОУ-8 | шт | 5750 | [8 empty] | рубль
| Оповещатель звуковой радиоканальный "Сирена-ПРО" | шт | 5392.4 | [8 empty] | рубль
| Оповещатель звуковой радиоканальный "Сирена-ПРО" исп.Л | шт | 5392.4 | [8 empty] | рубль
| Оповещатель охранно-пожарный комбинированный свето-звуковой адресный ОПОП 124-R3 <бело-красный> | шт | 3589 | [8 empty] | рубль
| Оповещатель охранно-пожарный световой адресный ОПОП 1-R3 <"БЕГУЩИЙ ЧЕЛОВЕК+лестница вверх вправо" фон зеленый> | шт | 1613 | [8 empty] | рубль
| Оповещатель охранно-пожарный световой адресный ОПОП 1-R3 <""Аэрозоль - не входить!" фон красный> | шт | 999 | [8 empty] | рубль
| Оповещатель охранно-пожарный световой адресный ОПОП 1-R3 <"EXIT" фон зеленый> | шт | 1344 | [8 empty] | рубль
| Оповещатель охранно-пожарный световой адресный ОПОП 1-R3 <"АВАРИЙНЫЙ ВЫХОД" фон зеленый> | шт | 1613 | [8 empty] | рубль
| Оповещатель охранно-пожарный световой адресный ОПОП 1-R3 <"Автоматика отключена" фон красный> | шт | 1613 | [8 empty] | рубль
| Оповещатель охранно-пожарный световой адресный ОПОП 1-R3 <"Аэрозоль - уходи!" фон красный> | шт | 832 | [8 empty] | рубль
| Оповещатель охранно-пожарный световой адресный ОПОП 1-R3 <"БДМ отм. 0.0" фон красный> | шт | 1344 | [8 empty] | рубль
| Оповещатель охранно-пожарный световой адресный ОПОП 1-R3 <"БДМ отм. 4.8" фон красный> | шт | 1344 | [8 empty] | рубль
| Оповещатель охранно-пожарный световой адресный ОПОП 1-R3 <"БЕГУЩИЙ ЧЕЛОВЕК+лестница вверх влево" фон зеленый> | шт | 1344 | [8 empty] | рубль
| Оповещатель охранно-пожарный световой адресный ОПОП 1-R3 <"БЕГУЩИЙ ЧЕЛОВЕК+лестница вниз вправо" фон зеленый> | шт | 1613 | [8 empty] | рубль
| Оповещатель охранно-пожарный световой адресный ОПОП 1-R3 <"БЕГУЩИЙ ЧЕЛОВЕК+Стрелка влево" фон зеленый> | шт | 1344 | [8 empty] | рубль
| Оповещатель охранно-пожарный световой адресный ОПОП 1-R3 <"БЕГУЩИЙ ЧЕЛОВЕК+Стрелка вправо" фон зеленый> | шт | 1328 | [8 empty] | рубль
| Оповещатель охранно-пожарный световой адресный ОПОП 1-R3 <"БЕЗОПАСНАЯ ЗОНА МГН" фон зеленый> | шт | 1613 | [8 empty] | рубль
| Оповещатель охранно-пожарный световой адресный ОПОП 1-R3 <"БЕЗОПАСНАЯ ЗОНА" фон зеленый> | шт | 499 | [8 empty] | рубль
| Оповещатель охранно-пожарный световой адресный ОПОП 1-R3 <"ВЫХОД + лестница вверх вправо" фон зеленый> | шт | 1613 | [8 empty] | рубль
| Оповещатель охранно-пожарный световой адресный ОПОП 1-R3 <"ВЫХОД + лестница вниз влево" фон зеленый> | шт | 1397 | [8 empty] | рубль
| Оповещатель охранно-пожарный световой адресный ОПОП 1-R3 <"ВЫХОД + стрелка вверх" фон зеленый> | шт | 1344 | [8 empty] | рубль
| Оповещатель охранно-пожарный световой адресный ОПОП 1-R3 <"ВЫХОД + стрелка влево" фон зеленый> | шт | 1344 | [8 empty] | рубль
| Оповещатель охранно-пожарный световой адресный ОПОП 1-R3 <"ВЫХОД + стрелка вниз" фон зеленый> | шт | 1344 | [8 empty] | рубль
| Оповещатель охранно-пожарный световой адресный ОПОП 1-R3 <"ВЫХОД + стрелка вправо" фон зеленый> | шт | 1613 | [8 empty] | рубль
| Оповещатель охранно-пожарный световой адресный ОПОП 1-R3 <"ВЫХОД + стрелки влево, вправо" фон зеленый> | шт | 1613 | [8 empty] | рубль
| Оповещатель охранно-пожарный световой адресный ОПОП 1-R3 <"выход для МГН налево" фон зеленый> | шт | 1344 | [8 empty] | рубль
| Оповещатель охранно-пожарный световой адресный ОПОП 1-R3 <"выход для мгн направо" фон зеленый> | шт | 1344 | [8 empty] | рубль
| Оповещатель охранно-пожарный световой адресный ОПОП 1-R3 <"ВЫХОД" фон зеленый> | шт | 1613 | [8 empty] | рубль
| Оповещатель охранно-пожарный световой адресный ОПОП 1-R3 <"ЗАПАСНЫЙ ВЫХОД" фон зеленый> | шт | 1344 | [8 empty] | рубль
| Оповещатель охранно-пожарный световой адресный ОПОП 1-R3 <"НАСОСНАЯ СТАНЦИЯ + лестница вниз вправо" фон зеленый> | шт | 1344 | [8 empty] | рубль
| Оповещатель охранно-пожарный световой адресный ОПОП 1-R3 <"НАСОСНАЯ СТАНЦИЯ" фон зеленый> | шт | 1344 | [8 empty] | рубль
| Оповещатель охранно-пожарный световой адресный ОПОП 1-R3 <"ПОЖАР" фон красный> | шт | 1344 | [8 empty] | рубль
| Оповещатель охранно-пожарный световой адресный ОПОП 1-R3 <"ПОЖАРОБЕЗОПАСНАЯ ЗОНА МГН" фон зеленый> | шт | 1532 | [8 empty] | рубль
| Оповещатель охранно-пожарный световой адресный ОПОП 1-R3 <"ПОЖАРОБЕЗОПАСНАЯ ЗОНА" фон зеленый> | шт | 1613 | [8 empty] | рубль
| Оповещатель охранно-пожарный световой адресный ОПОП 1-R3 <"Порошок - не входить!" фон красный> | шт | 1613 | [8 empty] | рубль
| Оповещатель охранно-пожарный световой адресный ОПОП 1-R3 <"Порошок - уходи!" фон красный> | шт | 1613 | [8 empty] | рубль
| Оповещатель охранно-пожарный световой адресный ОПОП 1-R3 <"ПОРОШОК НЕ ВХОДИ" фон красный> | шт | 1725 | [8 empty] | рубль
| Оповещатель охранно-пожарный световой адресный ОПОП 1-R3 <"ПОРОШОК УХОДИ" фон красный> | шт | 503 | [8 empty] | рубль
| Оповещатель охранно-пожарный световой адресный ОПОП 1-R3 <"СТРЕЛКА ВЛЕВО" фон зеленый> | шт | 1613 | [8 empty] | рубль
| Оповещатель охранно-пожарный световой адресный ОПОП 1-R3 <"СТРЕЛКА ВПРАВО" фон зеленый> | шт | 1613 | [8 empty] | рубль
| Оповещатель охранно-пожарный световой адресный ОПОП 1-R3 <"ТСХ" фон красный> | шт | 1344 | [8 empty] | рубль
| Оповещатель охранно-пожарный световой адресныйй ОПОП 1-R3 <"БЕГУЩИЙ ЧЕЛОВЕК+лестница вниз влево" фон зеленый> | шт | 1344 | [8 empty] | рубль
| Оповещатель пожарный комбинированный свето-звуковой базовый адресный ОПОП 124Б-R3 | шт | 3478 | [8 empty] | рубль
| Оповещатель пожарный речевой Sonar SCS-20T <100В, мощность 20/10Вт, 65Hz -20kНz, чувствительность 87±3 дБ, максиамальное звуковое давление 100±дБ, Ø230*90 мм, 1.6кг, ABS-пластик, отверстие для монтажа Ø200 мм, белый> | шт | 4562 | [8 empty] | рубль
| Оповещатель пожарный речевой Sonar встраиваемый Sonar SCS-03В <100 В, мощность 3 / 1.5 / 0,75 Вт, 150 Hz -15 kНz, чувствительность 91±3 дБ, максимальное звуковое давление 96±3дБ, Ø174*61 мм, 0.6 кг, отверстие для монтажа Ø150 мм, ABS пластик, цвет ЧЕРНЫЙ (RAL9005)> | шт | 1428 | [8 empty] | рубль
| Оповещатель пожарный речевой Sonar встраиваемый Sonar SCS-106A <100В, мощность 6/3Вт, 110Hz -15kНz, чувствительность 91±3 дБ, максимальное звуковое давление 99±3 дБ, Ø180*140 мм, 1.5кг, отверстие для монтажа Ø160 мм, стальной противопожарный корпус, белый> | шт | 6607 | [8 empty] | рубль
| Оповещатель пожарный речевой Sonar колонного типа Sonar SCS-810 <100В,10/5Вт, 140Hz-18kНz, чувствительность 90±3 дБ, максимальное звуковое давление 100±3дБ, 258x151x125мм, 2.0кг, алюминий, IP56, корпус серый> | шт | 7708 | [8 empty] | рубль
| Оповещатель пожарный речевой Sonar колонного типа Sonar SCS-820 <100В, 20Вт/10Вт, 130Hz-15kНz, чувствительность 91±3 дБ, максимальное звуковое давление 104±дБ, 378x151x125мм, 3.0кг, алюминий, IP56, корпус серый> | шт | 11137 | [8 empty] | рубль
| Оповещатель пожарный речевой Sonar колонного типа Sonar SCS-830 <100В, 30/15Вт, 120Hz-15kНz, чувствительность 93±3 дБ, максимальное звуковое давление 108±дБ, 498x151x125мм, 4.0кг, алюминий, IP56, корпус серый> | шт | 18688 | [8 empty] | рубль
| Оповещатель пожарный речевой Sonar колонного типа Sonar SCS-840 <100В, 40Вт/20Вт, 120Hz-18kНz, чувствительность 93±3 дБ, максимальное звуковое давление 109±дБ, 618x151x125мм, 5.0кг, алюминий, IP56, корпус серый> | шт | 23596 | [8 empty] | рубль
| Оповещатель пожарный речевой Sonar колонного типа Sonar SCS-910 <100В, 10/5Вт, 170Hz-15kНz, чувствительность 90±3 дБ, максимальное звуковое давление 100±3дБ, 300x104x86мм, 1.5кг, алюминий,белый> | шт | 5506 | [8 empty] | рубль
| Оповещатель пожарный речевой Sonar колонного типа Sonar SCS-920 <100В, 20/10Вт, 220Hz-13kНz, чувствительность 95±3 дБ, максимальное звуковое давление 108±дБ, 478x104x86мм, 2.1кг, алюминий, белый> | шт | 8495 | [8 empty] | рубль
| Оповещатель пожарный речевой Sonar колонного типа Sonar SCS-930 <100В, 30/15Вт, 250Hz-13kНz, чувствительность 95±3 дБ, максимальное звуковое давление 110±3дБ, 656x104x86мм, 2.8кг, алюминий, белый> | шт | 8652 | [8 empty] | рубль
| Оповещатель пожарный речевой Sonar колонного типа Sonar SCS-940 <100В, 40/20Вт, 200Hz-15kНz, чувствительность 95±3 дБ, максимальное звуковое давление 111±дБ, 834x104x86мм, 3.35кг, алюминий, белый> | шт | 12270 | [8 empty] | рубль
| Оповещатель пожарный речевой Sonar настенный SCS-110M <100В, мощность 10Вт/5/2,5Вт, 190Hz -9kНz, чувствительность 91±3 дБ, максимальное звуковое давление 101±3 дБ, Ø170*67 мм, 1,1кг, металлический корпус, возможна установка на потолок,белый> | шт | 4333 | [8 empty] | рубль
| Оповещатель пожарный речевой Sonar настенный Sonar SW-01 (корпус черный) <100 В, мощность 1/0.5Вт, 125Hz-15kНz, звуковое давление 90дБ, чувствительность 90 дБ, 195*175*86мм, 0.7кг, ABS-пластик, цвет ЧЕРНЫЙ (RAL 9005)> | шт | 1561 | [8 empty] | рубль
| Оповещатель пожарный речевой Sonar настенный Sonar SW-01 <100 В, мощность 1/0.5Вт, 125Hz-15kНz, звуковое давление 90дБ, чувствительность 90 дБ, 195*175*86мм, 0.7кг, ABS-пластик, белый> | шт | 1561 | [8 empty] | рубль
| Оповещатель пожарный речевой Sonar настенный Sonar SW-03 <100В, мощность 3Вт/1.5Вт, 125Hz-15kНz, звуковое давление 102 дБ, чувствительность 97 дБ, 195*175*86мм, 0.59кг, ABS-пластик> | шт | 1282 | [8 empty] | рубль
| Оповещатель пожарный речевой Sonar настенный Sonar SW-03В (корпус черный) <100В, мощность 3/1.5Вт, 125Hz-15kНz, звуковое давление 95 дБ, чувствительность 90 дБ, 195*175*86мм, 0.7кг, ABS-пластик,цвет ЧЕРНЫЙ (RAL9005)> | шт | 1286 | [8 empty] | рубль
| Оповещатель пожарный речевой Sonar настенный Sonar SW-10 <100 В, мощность 10 /5 Вт, 100 В, 125 Hz-15 kНz, звуковое давление 100 дБ, чувствительность 90 дБ, 195*175*86 мм, 0.7 кг, ABS-пластик,белый> | шт | 2231 | [8 empty] | рубль
| Оповещатель пожарный речевой Sonar настенный Sonar SWS-103B (корпус черный) <100В, мощность 3Вт/1.5Вт, 130Hz-15kНz, звуковое давление 97± 3 дБ, чувствительность 97 дБ, 312*210*85мм, 1.4кг, ABS-пластик, цвет ЧЕРНЫЙ> | шт | 2994 | [8 empty] | рубль
| Оповещатель пожарный речевой Sonar настенный Sonar SWS-110B <100В, мощность 10Вт/5Вт, 130Hz-15kНz, звуковое давление 101 дБ, чувствительность 91 дБ, 312x210x85мм, 1.4кг, ABS-пластик, цвет ЧЕРНЫЙ> | шт | 3301 | [8 empty] | рубль
| Оповещатель пожарный речевой Sonar подвесной Sonar SCP-10 <100 В, мощность10 /5/2.5 Вт, 150 Hz -18 kНz, чувствительность 91±3дБ, максимальное звуковое давление 101 ± 3 дБ, Ø138*205 мм, 1.5 кг, ABS-пластик, провод 1.8 м (со встроенным тросиком для подвеса), белый> | шт | 7310 | [8 empty] | рубль
| Оповещатель пожарный речевой Sonar подвесной Sonar SCP-20 <100 В, мощность 20 /10 / 5 Вт, 140 Hz -15 kНz, чувствительность 92±3дБ, максимальное звуковое давление 105 ± 3 дБ, Ø170*245 мм, 1.5 кг, ABS-пластик, провод 1.8 м (со встроенным тросиком для подвеса), белый> | шт | 8065 | [8 empty] | рубль
| Оповещатель пожарный речевой Sonar прожекторного типа Sonar SNS-10 <100В, мощность 10/5Вт, 150Hz -18kНz, чувствительность 91±3дБ, уровень звукового давления 101 дБ, 138*205мм, 1.6кг, ABS-пластик, провод с гермовводом 30 см, белый> | шт | 5714 | [8 empty] | рубль
| Оповещатель пожарный речевой Sonar прожекторного типа Sonar SNS-20 <двунаправленный, 100 В, мощность 20/10 Вт, 140 Hz -20 kНz, чувствительность 88±3 дБ, звуковое давление 101±3дБ, Ø138x205, 1.6кг, ABS-пластик, провод с гермовводом 30 см,белый> | шт | 6589 | [8 empty] | рубль
| Оповещатель пожарный речевой Sonar рупорный Sonar SHS-100TA <100 В, 100 Вт, 160 - 8000Гц, чувствительность 114±3 дБ, звуковое давление 134 ± 3 дБ, 505х500 мм, 5.1 кг, IP56, белый> | шт | 17335 | [8 empty] | рубль
| Оповещатель пожарный речевой Sonar рупорный Sonar SHS-10TA <100В, 10/5/2.5Вт, 350Hz-7kНz, чувствительность 105± 3дБ, звуковое давление 115 ± 3 дБ, ф208*263мм, 1.4кг, алюминиевый корпус, белый> | шт | 5792 | [8 empty] | рубль
| Оповещатель пожарный речевой Sonar рупорный Sonar SHS-15T <100В, 15/10/5Вт, 400Hz-7kНz, чувствительность 104 дБ, звуковое давление 116 дБ, 221*163*233 мм, 1.4 кг, ABS-пластик,белый> | шт | 4462 | [8 empty] | рубль
| Оповещатель пожарный речевой Sonar рупорный Sonar SHS-20TA <100В, 20/10Вт, 350Hz-8kНz, чувствительность 105 дБ, звуковое давление 117 дБ, 249*290 мм, 2 кг, алюминиевый корпус,белый> | шт | 9250 | [8 empty] | рубль
| Оповещатель пожарный речевой Sonar рупорный Sonar SHS-30T <100 В, 30/15 Вт, 400 Hz-6 kНz, чувствительность 104 дБ, звуковое давление 119 дБ, 285*206*288мм, 1.8кг, ABS-пластик,белый> | шт | 9850 | [8 empty] | рубль
| Оповещатель пожарный речевой Sonar рупорный Sonar SHS-50T <100 В, 50/25 Вт, 400 Hz-6 kНz, чувствительность 104 дБ, звуковое давление 121 дБ, 285x206x288 мм, 3.9 кг, АBS-пластик,белый> | шт | 9915 | [8 empty] | рубль
| Оповещатель пожарный речевой встраиваемый Sonar SCS-06-03 100В, мощность 6/3/1.5Вт, 145 Гц -20кГц, чувствительность 89±3 дБ, максиамальное звуковое давление 95±3 дБ, Ø174х41мм, 0,6 кг, отверстие для монтажа Ø150 мм, ABS-пластик, винтовые клеммы до 2x1,5 мм² | шт | 1703 | [8 empty] | рубль
| Оповещатель пожарный речевой радиоканальный "Орфей-ПРО" | шт | 7478.6 | [8 empty] | рубль
| Оповещатель пожарный речевой радиоканальный "Орфей-ПРО" (бежевый RAL 1015) | шт | 30988 | [8 empty] | рубль
| Оповещатель пожарный речевой радиоканальный "Орфей-ПРО" (серый RAL 7035) | шт | 30988 | [8 empty] | рубль
| Оповещатель пожарный речевой радиоканальный "Орфей-ПРО" (чёрный RAL 9005) | шт | 8239.88 | [8 empty] | рубль
| Оповещатель пожарный речевой радиоканальный "Орфей-ПРО" исп. Л (чёрный RAL 9005) | шт | 8239.88 | [8 empty] | рубль
| Оповещатель пожарный речевой радиоканальный "Орфей-ПРО" исп.Л | шт | 7478.6 | [8 empty] | рубль
| Оповещатель пожарный световой радиоканальный "Табло-ПРО" | шт | 6895.44 | [8 empty] | рубль
| Оповещатель пожарный световой радиоканальный "Табло-ПРО" (чёрный RAL 9005) | шт | 7584.74 | [8 empty] | рубль
| Оповещатель пожарный световой радиоканальный "Табло-ПРО" исп.Л | шт | 6895.44 | [8 empty] | рубль
| Оповещатель пожарный световой радиоканальный "Табло-ПРО" исп.Л (чёрный RAL 9005) | шт | 7584.74 | [8 empty] | рубль
| Оповещатель пожарный световой радиоканальный "Табло-РР-ПРО" | шт | 13172.34 | [8 empty] | рубль
| Оповещатель пожарный световой радиоканальный "Табло-РР-ПРО" (чёрный RAL 9005) | шт | 14498.48 | [8 empty] | рубль
| Оповещатель пожарный световой радиоканальный "Табло-РР-ПРО" исп.Л | шт | 13172.34 | [8 empty] | рубль
| Оповещатель пожарный световой радиоканальный "Табло-РР-ПРО" исп.Л (чёрный RAL 9005) | шт | 14498.48 | [8 empty] | рубль
| Оповещатель пожарный световой радиоканальный Табло-ПРО исп.2 | шт | 25424.8 | [8 empty] | рубль
| Оповещатель пожарный световой радиоканальный Табло-ПРО исп.2Л | шт | 25424.8 | [8 empty] | рубль
| Оповещатель пожарный световой радиоканальный Табло-РР-ПРО 220 | шт | 16143.04 | [8 empty] | рубль
| Оповещатель пожарный световой радиоканальный Табло-РР-ПРО 220 исп.Л | шт | 16143.04 | [8 empty] | рубль
| Оповещатель пожарный световой радиоканальный Табло-РР-ПРО исп.2 | шт | 50117.6 | [8 empty] | рубль
| Оповещатель пожарный световой радиоканальный Табло-РР-ПРО исп.2Л | шт | 50117.6 | [8 empty] | рубль
| ОПР-П003.1 Оповещатель пожарный речевой потолочный, 3 Вт, 8 Ом, 90...16000Гц | шт | 807 | [8 empty] | рубль
| ОПР-П103.1 Оповещатель пожарный речевой потолочный, 3 Вт, линия 100 В | шт | 966 | [8 empty] | рубль
| ОПР-П110.1 Оповещатель пожарный речевой потолочный, 10/5 Вт, линия 100 В | шт | 1085 | [8 empty] | рубль
| ОПР-С003.1 Оповещатель пожарный речевой настенный, 3 Вт, 8 Ом, 100…18000Гц | шт | 585 | [8 empty] | рубль
| ОПР-С006.1 Оповещатель пожарный речевой настенный, 6 Вт, 8 Ом, 100…18000Гц | шт | 2327 | [8 empty] | рубль
| ОПР-С103.1 Оповещатель пожарный речевой настенный, 3/1 Вт, линия 100 В | шт | 781 | [8 empty] | рубль
| ОПР-С106.1 Оповещатель пожарный речевой настенный, 6/3/1,5 Вт, линия 100 В | шт | 2093 | [8 empty] | рубль
| ОПР-С120.1 Оповещатель пожарный речевой настенный, 20/10/5 Вт, линия 100 В | шт | 2334 | [8 empty] | рубль
| ОПР-У110.1 Оповещатель пожарный речевой, 10/5 Вт, линия 100 В. Защита оболочки IP-56. От -50 до +50°С | шт | 5743 | [8 empty] | рубль
| ОПР-У130.1 Оповещатель пожарный речевой, 30/15 Вт, линия 100 В. Защита оболочки IP-56. От -55 до +55°С | шт | 6949 | [8 empty] | рубль
| ОПР-У150.1 Оповещатель пожарный речевой, 50/25 Вт, линия 100 В. Защита оболочки IP-56. От -55 до +55°С | шт | 13947 | [8 empty] | рубль
| ОПС1000 исп.01 Сервер | шт | 1162234 | [8 empty] | рубль
| ОПС1000 исп.02 Сервер | шт | 1343153 | [8 empty] | рубль
| ОПС12000 исп.01 Сервер | шт | 1636164 | [8 empty] | рубль
| ОПС12000 исп.02 Сервер | шт | 1636164 | [8 empty] | рубль
| ОПС3000 исп.01 Сервер | шт | 1293588 | [8 empty] | рубль
| ОПС3000 исп.02 Сервер | шт | 1509358 | [8 empty] | рубль
| ОПС50000 исп.01 Сервер | шт | 1979341 | [8 empty] | рубль
| ОПС50000 исп.02 Сервер | шт | 2127814 | [8 empty] | рубль
| Оптический тестер ОТ-1 | шт | 1284 | [8 empty] | рубль
| Орион Икс исп.1000 | шт | 184001 | [8 empty] | рубль
| Орион Икс исп.12000 | шт | 418868 | [8 empty] | рубль
| Орион Икс исп.3000 | шт | 278300 | [8 empty] | рубль
| Орион Икс исп.50000 | шт | 533334 | [8 empty] | рубль
| Основание для извещателя пожарного ИПР-ПРО | шт | 236.68 | [8 empty] | рубль
| Основание для оповещателя пожарного Табло-ПРО | шт | 732 | [8 empty] | рубль
| Панель расширения для пультов микрофонных Sonar SRM. Sonar SRX-8040: 40 зон, подключение к конвертеру SNCA-8002 по интерфейсу DAP | шт | 39325 | [8 empty] | рубль
| Панель-3-ПРО исп.Л (S3, вар.П011-11) (МК-IP, ММПИ, МИ-32 зон, 24В/3А, без акк.) | шт | 104955.38 | [8 empty] | рубль
| Панель-3-ПРО исп.Л (S3, вар.Р000-15) (ММПИ, 24В/3А, без органов управления, без акк.) | шт | 91093.74 | [8 empty] | рубль
| Панель-3-ПРО исп.Л (S3, вар.Р010-15) (МК-IP, ММПИ, 24В/3А, без органов управления, без акк.) | шт | 116730.82 | [8 empty] | рубль
| Панель-3-ПРО исп.Л (S3, вар.Р011-11) (МК-IP, МИ 32 зон,24В/3А, без акк.) | шт | 126243.16 | [8 empty] | рубль
| ПО "Монитор Орион Про" | шт | 8856 | [8 empty] | рубль
| ПО Оперативная задача "ОЗ Орион Про" исп.10 | шт | 29088 | [8 empty] | рубль
| ПО Оперативная задача "ОЗ Орион Про" исп.1024 | шт | 399152 | [8 empty] | рубль
| ПО Оперативная задача "ОЗ Орион Про" исп.127 | шт | 105651 | [8 empty] | рубль
| ПО Оперативная задача "ОЗ Орион Про" исп.20 | шт | 61101 | [8 empty] | рубль
| ПО Оперативная задача "ОЗ Орион Про" исп.4 | шт | 17671 | [8 empty] | рубль
| ПО Оперативная задача "ОЗ Орион Про" исп.512 | шт | 261748 | [8 empty] | рубль
| ПО СПИ "Курьер" 1000 объектов | шт | 82500.06 | [8 empty] | рубль
| ПО Центральный сервер Орион Про | шт | 22963 | [8 empty] | рубль
| Подставка под огнетушитель П-10 | шт | 472 | [8 empty] | рубль
| Подставка под огнетушитель П-15 | шт | 589 | [8 empty] | рубль
| Подставка под огнетушитель П-20 | шт | 619 | [8 empty] | рубль
| Поток-БКИ 2RS485 - Блок индикации и управления насосной станции. Два интерфейса RS-485 | шт | 8580 | [8 empty] | рубль
| ППКОП/ПОО "Тандем-2М" | шт | 42187.6 | [8 empty] | рубль
| ППКУ пожарный "Сириус" - одна кольцевая линия для подключения до 127 адресных устройств (с возможностью подключения двух кольцевых линий) | шт | 36154 | [8 empty] | рубль
| ППО КСПИ "Эгида" - Пультовой прибор СПИ "Эгида". Подключение до 1 тыс. объектов, до 200 тыс. зон. Возможность работы по основному и резервному каналам (GSM, Ethernet, телефон, радиоканал - Альтоника, RS-485, RS-232). Графическое отображение - сенсорный экран 15 дюймов. Возможность работы от встроенных аккумуляторов до 48 час. | шт | 503361 | [8 empty] | рубль
| Преобразователь интерфейсов USB-RS232 | шт | 1574 | [8 empty] | рубль
| Преобразователь интерфейсов USB-RS485 | шт | 2256 | [8 empty] | рубль
| Преобразователь напряжения ПН-3В | шт | 4190.7 | [8 empty] | рубль
| Преобразователь напряжения ПН-3В исп. Л | шт | 4190.7 | [8 empty] | рубль
| Преобразователь протокола С2000-ПП | шт | 1730 | [8 empty] | рубль
| Преобразователь С2000-USB | шт | 2613 | [8 empty] | рубль
| Преобразователь/повторитель С2000-ПИ | шт | 4063 | [8 empty] | рубль
| Прибор приёмно-контрольный и управления охранно-пожарный адресный ППКОПУ 011249-2-1 "Рубеж-2ОП" прот.R3 | шт | 76719 | [8 empty] | рубль
| Прибор приемно-контрольный и управления охранно-пожарный ППКОПУ "R3-Рубеж-2ОП" | шт | 42981 | [8 empty] | рубль
| Прибор приёмно-контрольный и управления пожарный Панель-ПТ исп.Л | шт | 107076.96 | [8 empty] | рубль
| Прибор приемно-контрольный охранно-пожарный "Сигнал-20М" | шт | 7397 | [8 empty] | рубль
| Прибор управления оповещением пожарный Sonar SMPM-100: мощность 100 Вт, 4 зоны/4 линии оповещения, прием сигнала от ОПС по СК/АЛС, установка на стену | шт | 60500 | [8 empty] | рубль
| Прибор управления оповещением пожарный Sonar SPM. Sonar SPM-A01025-AW: мощность 250 Вт, 1 зона/2 линии оповещения, прием сигнала от ОПС по АЛС, установка на стену | шт | 111421 | [8 empty] | рубль
| Прибор управления оповещением пожарный Sonar SPM. Sonar SPM-A01025-DW: мощность 250 Вт, 1 зона/2 линии оповещения, прием сигнала от ОПС по "СК", установка на стену | шт | 111421 | [8 empty] | рубль
| Прибор управления оповещением пожарный Sonar SPM. Sonar SPM-A01050-AW: мощность 500 Вт, 1 зона/2 линии оповещения, прием сигнала от ОПС по АЛС, установка на стену | шт | 149435 | [8 empty] | рубль
| Прибор управления оповещением пожарный Sonar SPM. Sonar SPM-A01050-DW: мощность 500 Вт, 1 зона/2 линии оповещения, прием сигнала от ОПС по "СК", установка на стену | шт | 124529 | [8 empty] | рубль
| Прибор управления оповещением пожарный Sonar SPM. Sonar SPM-B10025-AR: мощность 250 Вт, 10 зон/10 линий оповещения, прием сигнала от ОПС по АЛС, установка в стойку | шт | 137638 | [8 empty] | рубль
| Прибор управления оповещением пожарный Sonar SPM. Sonar SPM-B10025-AW: мощность 250 Вт, 10 зон/10 линий оповещения, прием сигнала от ОПС по АЛС, установка на стену | шт | 137638 | [8 empty] | рубль
| Прибор управления оповещением пожарный Sonar SPM. Sonar SPM-B10025-DR: мощность 250 Вт, 10 зон/10 линий оповещения, прием сигнала от ОПС по "СК", установка в стойку | шт | 165165 | [8 empty] | рубль
| Прибор управления оповещением пожарный Sonar SPM. Sonar SPM-B10025-DW: мощность 250 Вт, 10 зон/10 линий оповещения, прием сигнала от ОПС по "СК", установка на стену | шт | 137638 | [8 empty] | рубль
| Прибор управления оповещением пожарный Sonar SPM. Sonar SPM-B10050-AR: мощность 500 Вт, 10 зон/10 линий оповещения, прием сигнала от ОПС по АЛС, установка в стойку | шт | 180895 | [8 empty] | рубль
| Прибор управления оповещением пожарный Sonar SPM. Sonar SPM-B10050-AW: мощность 500 Вт, 10 зон/10 линий оповещения, прием сигнала от ОПС по АЛС, установка на стену | шт | 180895 | [8 empty] | рубль
| Прибор управления оповещением пожарный Sonar SPM. Sonar SPM-B10050-DR: мощность 500 Вт, 10 зон/10 линий оповещения, прием сигнала от ОПС по "СК", установка в стойку | шт | 150746 | [8 empty] | рубль
| Прибор управления оповещением пожарный Sonar SPM. Sonar SPM-B10050-DW: мощность 500 Вт, 10 зон/10 линий оповещения, прием сигнала от ОПС по "СК", установка на стену | шт | 180895 | [8 empty] | рубль
| Прибор управления оповещением пожарный Sonar SPM. Sonar SPM-B20085-AR: мощность 850 Вт, 20 зон/20 линий оповещения, прием сигнала от ОПС по АЛС, установка в стойку | шт | 235950 | [8 empty] | рубль
| Прибор управления оповещением пожарный Sonar SPM. Sonar SPM-B20085-AW: мощность 850 Вт, 20 зон/20 линий оповещения, прием сигнала от ОПС по АЛС, установка на стену | шт | 235950 | [8 empty] | рубль
| Прибор управления оповещением пожарный Sonar SPM. Sonar SPM-B20085-DR: мощность 850 Вт, 20 зон/20 линий оповещения, прием сигнала от ОПС по "СК", установка в стойку | шт | 235950 | [8 empty] | рубль
| Прибор управления оповещением пожарный Sonar SPM. Sonar SPM-B20085-DW: мощность 850 Вт, 20 зон/20 линий оповещения, прием сигнала от ОПС по "СК", установка на стену | шт | 235950 | [8 empty] | рубль
| Прибор управления оповещением пожарный Sonar SPM. Sonar SPM-C20025-AR: мощность 250 Вт, 20 зон/20 линий оповещения, прием сигнала от ОПС по АЛС, установка в стойку | шт | 204490 | [8 empty] | рубль
| Прибор управления оповещением пожарный Sonar SPM. Sonar SPM-C20025-AW: мощность 250 Вт, 20 зон/20 линий оповещения, прием сигнала от ОПС по АЛС, установка на стену | шт | 204490 | [8 empty] | рубль
| Прибор управления оповещением пожарный Sonar SPM. Sonar SPM-C20025-DR: мощность 250 Вт, 20 зон/20 линий оповещения, прием сигнала от ОПС по "СК", установка в стойку | шт | 204490 | [8 empty] | рубль
| Прибор управления оповещением пожарный Sonar SPM. Sonar SPM-C20025-DW: мощность 250 Вт, 20 зон/20 линий оповещения, прием сигнала от ОПС по "СК", установка на стену | шт | 204490 | [8 empty] | рубль
| Прибор управления оповещением пожарный Sonar SPM. Sonar SPM-C20050-AR: мощность 500 Вт, 20 зон/20 линий оповещения, прием сигнала от ОПС по АЛС, установка в стойку | шт | 190071 | [8 empty] | рубль
| Прибор управления оповещением пожарный Sonar SPM. Sonar SPM-C20050-AW: мощность 500 Вт, 20 зон/20 линий оповещения, прием сигнала от ОПС по АЛС, установка на стену | шт | 190071 | [8 empty] | рубль
| Прибор управления оповещением пожарный Sonar SPM. Sonar SPM-C20050-DR: мощность 500 Вт, 20 зон/20 линий оповещения, прием сигнала от ОПС по "СК", установка в стойку | шт | 228085 | [8 empty] | рубль
| Прибор управления оповещением пожарный Sonar SPM. Sonar SPM-C20050-DW: мощность 500 Вт, 20 зон/20 линий оповещения, прием сигнала от ОПС по "СК", установка на стену | шт | 190071 | [8 empty] | рубль
| Прибор управления оповещением пожарный Sonar SPM. Sonar SPM-C20085-AR: мощность 850 Вт, 20 зон/20 линий оповещения, прием сигнала от ОПС по АЛС, установка в стойку | шт | 283140 | [8 empty] | рубль
| Прибор управления оповещением пожарный Sonar SPM. Sonar SPM-C20085-AW: мощность 850 Вт, 20 зон/20 линий оповещения, прием сигнала от ОПС по АЛС, установка на стену | шт | 235950 | [8 empty] | рубль
| Прибор управления оповещением пожарный Sonar SPM. Sonar SPM-C20085-DR: мощность 850 Вт, 20 зон/20 линий оповещения, прием сигнала от ОПС по "СК", установка в стойку | шт | 235950 | [8 empty] | рубль
| Прибор управления оповещением пожарный Sonar SPM. Sonar SPM-C20085-DW: мощность 850 Вт, 20 зон/20 линий оповещения, прием сигнала от ОПС по "СК", установка на стену | шт | 235950 | [8 empty] | рубль
| Привод TAFA/SAFA 1-05S NO 5 Nm 24VAC/DC | шт | 8900 | [8 empty] | рубль
| Привод TAFA/SAFA 1-05ST NO 5 Nm 24VAC/DC | шт | 6100 | [8 empty] | рубль
| Привод TAFA/SAFA 1-08S NO 8 Nm 24VAC/DC | шт | 6500 | [8 empty] | рубль
| Привод TAFA/SAFA 1-08ST NO 8 Nm 24VAC/DC | шт | 7383 | [8 empty] | рубль
| Привод TAFA/SAFA 2-05S NO 5 Nm 230VAC | шт | 5830 | [8 empty] | рубль
| Привод TAFA/SAFA 2-05ST NO 5 Nm 230VAC | шт | 7150 | [8 empty] | рубль
| Привод TAFA/SAFA 2-08S NO 8 Nm 230VAC | шт | 7270 | [8 empty] | рубль
| Привод TAFA/SAFA 2-08ST NO 8 Nm 230VAC | шт | 8148 | [8 empty] | рубль
| Привод TASA/SASA 1-10S NC 10 Nm 24VAC/DC | шт | 12000 | [8 empty] | рубль
| Привод TASA/SASA 2-10S NC 10 Nm 230VAC | шт | 7150 | [8 empty] | рубль
| Привод клапана реверсивный адресный С2000-ПКР | шт | 8869 | [8 empty] | рубль
| Проводные извещатели пожарные | шт | 3000 | [8 empty] | рубль
| Программатор адресных устройств ПКУ-1-R3 | шт | 6500 | [8 empty] | рубль
| Программатор ПРО | шт | 17186.14 | [8 empty] | рубль
| Программатор ПРО исп.Л | шт | 17186.14 | [8 empty] | рубль
| Программаторы и аксессуары для извещателей | шт | 10583 | [8 empty] | рубль
| Противопожарная штора EI60 шириной более 5 метров | шт | 350000 | [8 empty] | рубль
| Противопожарная штора EI60, шириной до 5 метров | шт | 230000 | [8 empty] | рубль
| Противопожарная штора EI30 шириной до 5 метров | шт | 230000 | [8 empty] | рубль
| Противопожарная штора EI30, шириной более 5 метров | шт | 350000 | [8 empty] | рубль
| Пульт дистанционного управления системы пожаротушения "Рубеж-ПДУ-ПТ" | шт | 20653 | [8 empty] | рубль
| Пульт дистанционного управления "R3-Рубеж-ПДУ" | шт | 21132 | [8 empty] | рубль
| Пульт дистанционного управления "Рубеж-ПДУ" | шт | 22236 | [8 empty] | рубль
| Пульт дистанционного управления системы пожаротушения "R3-Рубеж-ПДУ-ПТ" | шт | 21132 | [8 empty] | рубль
| Пульт контроля и управления охранно-пожарный С2000М | шт | 10428 | [8 empty] | рубль
| Пульт контроля и управления С2000-КС | шт | 4381 | [8 empty] | рубль
| Пульт микрофонный Sonar SFB-UP: сенсорный экран, встроенный микрофон, подключение к моноблокам SPM v2.0, системе обратной связи по интерфейсу DAP/ETH, доп. вход питания 24 В | шт | 200000 | [8 empty] | рубль
| Пульт микрофонный Sonar SRM. Sonar SRM-7001С: 1 зона, подключение к моноблокам SPM-A по интерфейсу DAP, доп. вход питания 24 В | шт | 13108 | [8 empty] | рубль
| Пульт микрофонный Sonar SRM. Sonar SRM-7020С: 20 зон, подключение к моноблокам SPM-C по интерфейсу DAP, доп. вход питания 24 В, встроенный MP3/FM-плеер (воспроизведение файлов только с внешнего USB-флэш-накопителя), линейный вход | шт | 39325 | [8 empty] | рубль
| Пульт микрофонный СОУЭ Sonar SRM. Sonar SRM-7010: 10 зон, подключение к моноблокам SPM-B, SPM-С по интерфейсу DAP, доп. вход питания 24 В, прием сигнала АВАРИЯ (сухой контакт) от ИВЭПР | шт | 32771 | [8 empty] | рубль
| Пульт микрофонный СОУЭ Sonar SRM. Sonar SRM-7020: 20 зон, подключение к моноблокам SPM-B, SPM-С по интерфейсу DAP, доп. вход питания 24 В, прием сигнала АВАРИЯ (сухой контакт) от ИВЭПР | шт | 39325 | [8 empty] | рубль
| Пульт ручного запуска ПРЗ-10 | шт | 17240 | [8 empty] | рубль
| Пульт ручного запуска ПРЗ-30 | шт | 40667 | [8 empty] | рубль
| Пульт управления на 4 направления Sonar SMRM-4 | шт | 25300 | [8 empty] | рубль
| Пульт управления охранными зонами ПУОЗ-R3 | шт | 13840 | [8 empty] | рубль
| Пульт управления С2000-ПУ | шт | 2585 | [8 empty] | рубль
| Пульт управления сегментом ПС-И (S3) | шт | 23409.36 | [8 empty] | рубль
| Пульт управления сегментом ПС-И (S3) исп.Л | шт | 23409.36 | [8 empty] | рубль
| Пульт управления сегментом Пульт-РР-ПРО | шт | 19484.62 | [8 empty] | рубль
| Пульт управления сегментом Пульт-РР-ПРО исп.Л | шт | 19484.62 | [8 empty] | рубль
| Радиобрелок управления Брелок-ПРО | шт | 5109.36 | [8 empty] | рубль
| Радиобрелок управления Брелок-ПРО исп. Л | шт | 5109.36 | [8 empty] | рубль
| Распылитель дренчерный водяной и пенный; коэффициент производительности 0.3, К-фактор, GPM/PSI (LPM/bar) 4.0(57), направление ОТВ горизонтально; защищаемая площадь 12 м²; присоединительная резьба 1/2"; 66х42 мм | шт | 392 | [8 empty] | рубль
| Распылитель дренчерный водяной общего назначения; коэффициент производительности 0.3, К-фактор, GPM/PSI (LPM/bar) 4.0(57), направление ОТВ вверх; защищаемая площадь 12 м²; присоединительная резьба 1/2"; 56х43 мм | шт | 392 | [8 empty] | рубль
| Распылитель дренчерный водяной общего назначения; коэффициент производительности 0.3, К-фактор, GPM/PSI (LPM/bar) 4.0(57), направление ОТВ вниз; защищаемая площадь 12 м²; присоединительная резьба 1/2"; 56х29 мм | шт | 456 | [8 empty] | рубль
| Распылитель дренчерный водяной специального назначения; коэффициент производительности 0.13, К-фактор, GPM/PSI (LPM/bar) 1.7(24.7), диаметр капель в потоке не более 150 мкм, направление ОТВ вверх; высота установки до 20 м, защищаемая площадь 9 м²; присоединительная резьба 1/2"; 89х28 мм | шт | 1605 | [8 empty] | рубль
| Распылитель дренчерный водяной специального назначения; коэффициент производительности 0.13, К-фактор, GPM/PSI (LPM/bar) 1.7(24.7), диаметр капель в потоке не более 150 мкм, направление ОТВ вниз; высота установки до 20 м, защищаемая площадь 9 м²; присоединительная резьба 1/2"; 89х28 мм | шт | 450 | [8 empty] | рубль
| Распылитель спринкерный водяной с принудительным пуском; t-сраб.57°C, коэффициент производительности 0.13, К-фактор, GPM/PSI (LPM/bar) 1.7(24.7), диаметр капель в потоке не более 150 мкм, направление ОТВ вверх; высота установки до 20 м, защищаемая площадь 9 м²; присоединительная резьба 1/2"; 68х28 мм | шт | 2140 | [8 empty] | рубль
| Распылитель спринкерный водяной с принудительным пуском; t-сраб.57°C, коэффициент производительности 0.13, К-фактор, GPM/PSI (LPM/bar) 1.7(24.7), диаметр капель в потоке не более 150 мкм, направление ОТВ вниз; высота установки до 20 м, защищаемая площадь 9 м²; присоединительная резьба 1/2"; 68х28 мм | шт | 450 | [8 empty] | рубль
| Расцветка "Porsche" - серый RAL 7035 | шт | 3374 | [8 empty] | рубль
| Расцветка "Total black" - чёрный RAL 9005 | шт | 50118 | [8 empty] | рубль
| Расцветка "Слоновая кость" - бежевый RAL 1015 | шт | 18000 | [8 empty] | рубль
| Расширитель адресный С2000-АР1 исп. 01 | шт | 742 | [8 empty] | рубль
| Расширитель адресный С2000-АР1 исп. 02 | шт | 784 | [8 empty] | рубль
| Расширитель адресный С2000-АР1 исп. 03 | шт | 910 | [8 empty] | рубль
| Расширитель адресный С2000-АР1 исп. 04 | шт | 524 | [8 empty] | рубль
| Расширитель адресный С2000-АР1 с ИО 102-20 | шт | 1073 | [8 empty] | рубль
| Расширитель адресный С2000-АР2 исп.02 | шт | 932 | [8 empty] | рубль
| Расширитель адресный С2000-АР8 | шт | 3032 | [8 empty] | рубль
| Резервированный источник питания РИП-12 исп. 04 (РИП-12-2/7М2) | шт | 4914 | [8 empty] | рубль
| Резервированный источник питания РИП-12 исп. 05 (РИП-12-8/17М1) | шт | 9449 | [8 empty] | рубль
| Резервированный источник питания РИП-12 исп.01 (РИП-12-3/17М1) | шт | 5507 | [8 empty] | рубль
| Резервированный источник питания РИП-12 исп.02 ( РИП-12-2/7М1) | шт | 5529 | [8 empty] | рубль
| Резервированный источник питания РИП-12 исп.03 (РИП-12-1/7М2) | шт | 3825 | [8 empty] | рубль
| Резервированный источник питания РИП-12 исп.06 (РИП-12-6/80М3-Р) | шт | 12979 | [8 empty] | рубль
| Резервированный источник питания РИП-12 исп.100 (РИП-12-3/7М6-V1) 13,6В 3А | шт | 3075 | [8 empty] | рубль
| Резервированный источник питания РИП-12 исп.101 (РИП-12-5/17М7-V1) 13,6В 5А | шт | 4805 | [8 empty] | рубль
| Резервированный источник питания РИП-12 исп.104 (РИП-12-3/7М6-V4) 13,6В 3А. 4 выходных канала с максимальным током до 1А (но - не более 3 А) | шт | 3664 | [8 empty] | рубль
| Резервированный источник питания РИП-12 исп.108 (РИП-12-5/17М7-V8) 13,6В 5А. 8 выходных канала с максимальным током до 1А (но - не более 5 А) | шт | 5303 | [8 empty] | рубль
| Резервированный источник питания РИП-12 исп.11 (РИП-12-1/7П2) | шт | 2703 | [8 empty] | рубль
| Резервированный источник питания РИП-12 исп.116 (РИП-12-10/17М7-V16) 13,6В 10А. 16 выходных канала с максимальным током до 1А (но - не более 10А) | шт | 9326 | [8 empty] | рубль
| Резервированный источник питания РИП-12 исп.12 (РИП-12-2/7М1-Р) | шт | 6811 | [8 empty] | рубль
| Резервированный источник питания РИП-12 исп.14 (РИП-12-2/7П2-Р) | шт | 4680 | [8 empty] | рубль
| Резервированный источник питания РИП-12 исп.15 (РИП-12-3/17М1-Р) | шт | 6798 | [8 empty] | рубль
| Резервированный источник питания РИП-12 исп.16 (РИП-12-3/17П1-Р) | шт | 6416 | [8 empty] | рубль
| Резервированный источник питания РИП-12 исп.17 (РИП-12-8/17М1-Р) | шт | 10412 | [8 empty] | рубль
| Резервированный источник питания РИП-12 исп.18 (РИП-12-3/17П1) | шт | 6295 | [8 empty] | рубль
| Резервированный источник питания РИП-12 исп.20 (РИП-12-1/7М2-Р). Метал.корпус со стеклом | шт | 3933 | [8 empty] | рубль
| Резервированный источник питания РИП-12 исп.50 (РИП-12-3/17М1-Р-RS) | шт | 9138 | [8 empty] | рубль
| Резервированный источник питания РИП-12 исп.51 (РИП-12-3/17П1-Р-RS) | шт | 8401 | [8 empty] | рубль
| Резервированный источник питания РИП-12 исп.54 (РИП-12-2/7П2-Р-RS) | шт | 5154 | [8 empty] | рубль
| Резервированный источник питания РИП-12 исп.56 (РИП-12-6/80М3-Р-RS) | шт | 13675 | [8 empty] | рубль
| Резервированный источник питания РИП-24 исп.01 (РИП-24-3/7М4) | шт | 8816 | [8 empty] | рубль
| Резервированный источник питания РИП-24 исп.02 (РИП-24-1/7М4) | шт | 6424 | [8 empty] | рубль
| Резервированный источник питания РИП-24 исп.04 (РИП-24-1/4М2) | шт | 5280 | [8 empty] | рубль
| Резервированный источник питания РИП-24 исп.06 (РИП-24-4/40М3-Р) | шт | 13127 | [8 empty] | рубль
| Резервированный источник питания РИП-24 исп.11 (РИП-24-3/7М4-Р) | шт | 8744 | [8 empty] | рубль
| Резервированный источник питания РИП-24 исп.12 (РИП-24-1/7М4-P) | шт | 6035 | [8 empty] | рубль
| Резервированный источник питания РИП-24 исп.15 (РИП-24-3/7М4-Р) | шт | 9516 | [8 empty] | рубль
| Резервированный источник питания РИП-24 исп.50 (РИП-24-2/7М4-Р-RS) | шт | 10521 | [8 empty] | рубль
| Резервированный источник питания РИП-24 исп.51 (РИП-24-2/7П1-Р-RS) | шт | 8869 | [8 empty] | рубль
| Резервированный источник питания РИП-24 исп.56 (РИП-24-4/40М3-Р-RS) | шт | 13808 | [8 empty] | рубль
| Резервированный источник питания РИП-48 исп.01 (РИП-48-4/17М3-Р-RS) 48 В, 4 А, возможность питания устройств с POE | шт | 21968 | [8 empty] | рубль
| Реле Контроля Напряжения Фаз двухканальные для ШКП выпускаемых до 10.08.2012 | шт | 2614 | [8 empty] | рубль
| Рельсы для ИБП | шт | 6478 | [8 empty] | рубль
| Ретрансляторы | шт | 2503 | [8 empty] | рубль
| Ретрансляторы серии DECO LINE | шт | 5161 | [8 empty] | рубль
| Ретрансляторы серии DECO LINE | шт | 32000 | [8 empty] | рубль
| РЗТ-101 Решётка защитная термоэлемента извещателей С2000-Спектрон-101-Т-Р (Н) | шт | 1705 | [8 empty] | рубль
| РИП-12 исп.60 (РИП-12-3/17М1-Р-Modbus) - Резервированный источник питания для систем автоматизации, 12 В, 3 А (металлич.корпус) | шт | 9945 | [8 empty] | рубль
| РИП-12 исп.61 (РИП-12-3/17П1-Р-Modbus) - Резервированный источник питания для систем автоматизации, 12 В, 3 А (пластиковый корпус) | шт | 8308 | [8 empty] | рубль
| РИП-24 исп.57 (РИП-24-8/40М3-Р-RS) Резервированный источник питания | шт | 14300 | [8 empty] | рубль
| Розетка для оповещателя пожарного Орфей-ПРО | шт | 318.42 | [8 empty] | рубль
| Рукав пожарный РПК(В)-Н/В-50-1,0-М-УХЛ1 в сборе с ГР-50 | шт | 2200 | [8 empty] | рубль
| Рулонная дымогазонепроницаемая штора (ворота) EIS 60 шириной более 5 метров | шт | 180000 | [8 empty] | рубль
| Рулонная дымогазонепроницаемая штора (ворота) EIS 60 шириной до 5 метров | шт | 72180 | [8 empty] | рубль
| Рупор исп.02 2RS485 - Блок речевого оповещения (два интерфейса RS-485) | шт | 4149 | [8 empty] | рубль
| Рупор исп.03 2RS485 - Блок речевого оповещения (два интерфейса RS-485) | шт | 7185 | [8 empty] | рубль
| Рупор-300 - Блок речевого оповещения для трансляции записанных или внешних речевых сообщений | шт | 49000 | [8 empty] | рубль
| Рупор-300-МК - Адресный модуль контроля линии, питание от линии оповещения от блока Рупор-300 | шт | 1751 | [8 empty] | рубль
| Рупор-АР-МВ Аналоговый расширитель для удаленного подключения микрофона | шт | 1069 | [8 empty] | рубль
| Рупор-АР-МР Модуль расширения для преобразования сигнала от "Рупор-АР-МР" , формирования ауди сигнала и сигнала управления для подключения блоков речевого оповещения | шт | 605 | [8 empty] | рубль
| Рупор-БР 2RS485 - Блок расширения (два интерфейса RS-485) | шт | 6664 | [8 empty] | рубль
| Рупор-ДА исп.02 Абонентская вызывная панель | шт | 2586 | [8 empty] | рубль
| Рупор-ДБ исп.02 Диспетчерский блок | шт | 5958 | [8 empty] | рубль
| Рупор-ДК исп.02 Коммутационный блок | шт | 3432 | [8 empty] | рубль
| С2000-Ethernet - Преобразователь интерфейсов RS-485/RS-232 в Ethernet | шт | 3932 | [8 empty] | рубль
| С2000-PGE исп.01 - Устройство оконечное объектовое предназначено для передачи событий с приборов системы «Орион» по сетям GSM и Ethernet | шт | 4534 | [8 empty] | рубль
| С2000-WiFi - Преобразователь интерфейса RS-485 в беспроводную компьютерную сеть Wi-Fi. Питание напряжением от 5 до 35 В, ток 200 мА | шт | 1673 | [8 empty] | рубль
| С2000-АПА автономный программатор адресов устройств, подключаемых к приборам С2000-КДЛ или Сигнал-10 | шт | 10084 | [8 empty] | рубль
| С2000-АР1 с ИП 103-5/4 | шт | 1022 | [8 empty] | рубль
| С2000-Барьер-Exi Барьер искробезопасности | шт | 3900 | [8 empty] | рубль
| С2000-БОС Оповещатель светозвуковой адресный | шт | 2457 | [8 empty] | рубль
| С2000-БРШС-Ех - Адресный блок расширения на 2 искробезопасных ШС, [Exia]IICХ, IP65, -40…+55°С | шт | 23942 | [8 empty] | рубль
| С2000-Грация исп.01 - Охранный объемный потолочный оптико-электронный адресный извещатель | шт | 1560 | [8 empty] | рубль
| С2000-ИП-03-Exi Извещатель пожарный тепловой максимально-дифференциальный адресно-аналоговый взрывозащищенный | шт | 2170 | [8 empty] | рубль
| С2000-ИП-03-С Извещатель пожарный тепловой максимально-дифференциальный адресно-аналоговый | шт | 1313 | [8 empty] | рубль
| С2000-ИПГ Извещатель пожарный газовый и тепловой максимально-дифференциальный адресно-аналоговый | шт | 3888 | [8 empty] | рубль
| С2000-ИПДЛ исп.100 - Извещатель пожарный линейный однопозиционный адресно-аналоговый, питается по двухпроводной линии от "С2000-КДЛ". Дальность 25-100 м. | шт | 24909 | [8 empty] | рубль
| С2000-ИПДЛ исп.120 - Извещатель пожарный линейный однопозиционный адресно-аналоговый, питается по двухпроводной линии от "С2000-КДЛ". Дальность 30-120 м. | шт | 31650 | [8 empty] | рубль
| С2000-ИПДЛ исп.60 - Извещатель пожарный линейный однопозиционный адресно-аналоговый, питается по двухпроводной линии от "С2000-КДЛ". Дальность 5-60 м. | шт | 19521 | [8 empty] | рубль
| С2000-ИПДЛ исп.80 - Извещатель пожарный линейный однопозиционный адресно-аналоговый, питается по двухпроводной линии от "С2000-КДЛ". Дальность 20-80 м. | шт | 18750 | [8 empty] | рубль
| С2000-ИПДЛ-Д Извещатель пожарный дымовой оптико-электронный линейный "С2000-ИПДЛ-Д" | шт | 21450 | [8 empty] | рубль
| С2000-КДЛ-С - Контроллер двухпроводной линии связи | шт | 3968 | [8 empty] | рубль
| С2000-КПБ 2RS485 Блок контрольно-пусковой | шт | 5155 | [8 empty] | рубль
| С2000-КТ исп.01 Кнопка тревожная адресная | шт | 942 | [8 empty] | рубль
| С2000-КТ исп.02 Кнопка тревожная адресная | шт | 1139 | [8 empty] | рубль
| С2000М исп.02 Пульт контроля и управления охранно-пожарный | шт | 12721 | [8 empty] | рубль
| С2000-ОПЗ - Оповещатель звуковой адресный, применяется с С2000-КДЛ (белый) | шт | 3115 | [8 empty] | рубль
| С2000-ОПЗ - Оповещатель звуковой адресный, применяется с С2000-КДЛ (красный) | шт | 3064 | [8 empty] | рубль
| С2000-ОСТ исп.00 Оповещатель световой адресный с надписью "Пожар". | шт | 1501 | [8 empty] | рубль
| С2000-ОСТ исп.01 Оповещатель световой адресный с надписью "Выход". | шт | 1530 | [8 empty] | рубль
| С2000-ОСТ исп.02 Оповещатель световой адресный с надписью "Автоматика отключена". | шт | 1251 | [8 empty] | рубль
| С2000-ОСТ исп.03 Оповещатель световой адресный с надписью "Газ! Уходи!". | шт | 1501 | [8 empty] | рубль
| С2000-ОСТ исп.04 Оповещатель световой адресный с надписью "Газ! Не входи!". | шт | 1244 | [8 empty] | рубль
| С2000-ОСТ исп.05 Оповещатель световой адресный с надписью "Порошок! Уходи!". | шт | 1489 | [8 empty] | рубль
| С2000-ОСТ исп.06 Оповещатель световой адресный с надписью "Порошок! Не входи!". | шт | 1501 | [8 empty] | рубль
| С2000-ОСТ исп.07 Оповещатель световой адресный с надписью "Стрелка влево". | шт | 1489 | [8 empty] | рубль
| С2000-ОСТ исп.08 Оповещатель световой адресный с надписью "Стрелка вправо". | шт | 1488 | [8 empty] | рубль
| С2000-ОСТ исп.09 Оповещатель световой адресный с надписью "человек влево вниз". | шт | 1501 | [8 empty] | рубль
| С2000-ОСТ исп.10 Оповещатель световой адресный с надписью "человек вправо вниз". | шт | 1491 | [8 empty] | рубль
| С2000-ОСТ исп.11 Оповещатель световой адресный с надписью "Запасный выход". | шт | 1251 | [8 empty] | рубль
| С2000-ОСТ исп.12 Оповещатель световой адресный с надписью "Человек вправо". | шт | 1489 | [8 empty] | рубль
| С2000-ОСТ исп.13 Оповещатель световой адресный с надписью "Инвалид вправо". | шт | 1501 | [8 empty] | рубль
| С2000-ОСТ исп.14 Оповещатель световой адресный с надписью "МЕСТО СБОРА". | шт | 1499 | [8 empty] | рубль
| С2000-ОСТ исп.15 Оповещатель световой адресный с надписью "БЕЗОПАСНАЯ ЗОНА МГН". | шт | 1501 | [8 empty] | рубль
| С2000-ОСТ исп.18 Оповещатель световой адресный с надписью "Человек влево". | шт | 1490 | [8 empty] | рубль
| С2000-Периметр Контроллер по интерфейсу RS-485 до 64 периметровых извещателей | шт | 3877 | [8 empty] | рубль
| С2000-Пирон извещатель адресный охранный | шт | 5187 | [8 empty] | рубль
| С2000-Пирон-Ш извещатель адресный охранный поверхностный | шт | 5377 | [8 empty] | рубль
| С2000-ПКВ - Взрывозащищенное исполнение ПКУ С2000М с возможностью установки до 3 приборов типа С2000-КДЛ, С2000-4, С2000-КПБ | шт | 10420 | [8 empty] | рубль
| С2000-ПКР Привод клапана реверсивный адресный | шт | 8846 | [8 empty] | рубль
| С2000-ПЛ - Извещатель пламени ИК адресный. Чувствительность к ТП5, ТП6 - 25 м. Корпус из металла, защита оболочки IP65. Питается по двухпроводной линии от "С2000-КДЛ" | шт | 6501 | [8 empty] | рубль
| С2000Р-АРР125 Адресный радиорасширитель "С2000Р-АРР125" | шт | 4217 | [8 empty] | рубль
| С2000Р-АСР2 - Счетчик расхода адресный радиоканальный | шт | 2296 | [8 empty] | рубль
| С2000Р-БУ Радиобрелок | шт | 2016 | [8 empty] | рубль
| С2000Р-ВТИ - Датчик температуры и влажности адресный радиоканальный. Отображение на ЖКИ дисплее. Работает с С2000Р-АРР32 | шт | 2562 | [8 empty] | рубль
| С2000Р-ВТИ исп.01 - Датчик температуры, влажности и угарного газа СО адресный радиоканальный | шт | 2124 | [8 empty] | рубль
| С2000Р-ДЗ - Датчик затопления адресный радио канальный. Работает с С2000Р-АРР32 | шт | 2592 | [8 empty] | рубль
| С2000Р-ДЗ исп.01 Датчик затопления адресный радиоканальный | шт | 2558 | [8 empty] | рубль
| С2000Р-ДИП Дымовой оптико-электронный радиоканальный пожарный извещатель, адресно-аналоговый | шт | 2907 | [8 empty] | рубль
| С2000Р-ИК - Охранный объемный оптико-электронный адресный радиоканальный извещатель, дальность 12 м. | шт | 3432 | [8 empty] | рубль
| С2000Р-ИК исп.02 - Охранный объемный оптико-электронный адресный радиоканальный извещатель, защита от животных, дальность 12 м. | шт | 4119 | [8 empty] | рубль
| С2000Р-КП Радиоканальный контроллер протечек | шт | 2142 | [8 empty] | рубль
| С2000Р-КТ Кнопка тревожная радиоканальная | шт | 1745 | [8 empty] | рубль
| С2000Р-ОСТ исп.00 - Оповещатель световой радиоканальный с надписью "Пожар" | шт | 2537 | [8 empty] | рубль
| С2000Р-ОСТ исп.01 - Оповещатель световой радиоканальный с надписью "Выход" | шт | 3019 | [8 empty] | рубль
| С2000Р-ОСТ исп.02 - Оповещатель световой радиоканальный с надписью "Автоматика отключена" | шт | 1476 | [8 empty] | рубль
| С2000Р-ОСТ исп.07 - Оповещатель световой радиоканальный с надписью "Стрелка влево" | шт | 2769 | [8 empty] | рубль
| С2000Р-ОСТ исп.08 - Оповещатель световой радиоканальный с надписью "Стрелка вправо" | шт | 2542 | [8 empty] | рубль
| С2000Р-ОСТ исп.09 - Оповещатель световой радиоканальный с надписью "Человек влево вниз" | шт | 2994 | [8 empty] | рубль
| С2000Р-ОСТ исп.10 - Оповещатель световой радиоканальный с надписью "Человек вправо вниз" | шт | 3019 | [8 empty] | рубль
| С2000Р-ОСТ исп.11 - Оповещатель световой радиоканальный с надписью "Запасный выход" | шт | 2236 | [8 empty] | рубль
| С2000Р-ОСТ-24 исп.00 Оповещатель световой табличный адресный радиоканальный | шт | 2367 | [8 empty] | рубль
| С2000Р-ОСТ-24 исп.01 Оповещатель световой табличный адресный радиоканальный | шт | 2406 | [8 empty] | рубль
| С2000Р-ОСТ-24 исп.02 Оповещатель световой табличный адресный радиоканальный | шт | 2406 | [8 empty] | рубль
| С2000Р-ОСТ-24 исп.03 Оповещатель световой табличный адресный радиоканальный | шт | 2005 | [8 empty] | рубль
| С2000Р-ОСТ-24 исп.04 Оповещатель световой табличный адресный радиоканальный | шт | 1980 | [8 empty] | рубль
| С2000Р-ОСТ-24 исп.07 Оповещатель световой табличный адресный радиоканальный | шт | 2367 | [8 empty] | рубль
| С2000Р-ОСТ-24 исп.08 Оповещатель световой табличный адресный радиоканальный | шт | 2406 | [8 empty] | рубль
| С2000Р-ОСТ-24 исп.09 Оповещатель световой табличный адресный радиоканальный | шт | 2406 | [8 empty] | рубль
| С2000Р-ОСТ-24 исп.10 Оповещатель световой табличный адресный радиоканальный | шт | 2406 | [8 empty] | рубль
| С2000Р-ОСТ-24 исп.11 Оповещатель световой табличный адресный радиоканальный | шт | 2367 | [8 empty] | рубль
| С2000-РПИ исп.02 Радиоповторитель интерфейсов RS232/RS485 | шт | 5139 | [8 empty] | рубль
| С2000Р-Пирон извещатель радиоканальный адресный охранный | шт | 7640 | [8 empty] | рубль
| С2000Р-Пирон-Ш извещатель радиоканальный адресный охранный поверхностный | шт | 9017 | [8 empty] | рубль
| С2000Р-РМ - Релейный радиоканальный модуль | шт | 3484 | [8 empty] | рубль
| С2000Р-РМ исп.01 - Релейный радиоканальный модуль | шт | 2628 | [8 empty] | рубль
| С2000Р-Розетка Розеточный модуль радиоканальный | шт | 3225 | [8 empty] | рубль
| С2000Р-РР Ретранслятор радиоканальный "С2000Р-РР" | шт | 3003 | [8 empty] | рубль
| С2000Р-Сдвиг - Охранный инерционный и магнитоконтактный адресный радиоканальный извещатель | шт | 1755 | [8 empty] | рубль
| С2000Р-Сдвиг исп.01 - Охранный инерционный адресный радиоканальный извещатель | шт | 1960 | [8 empty] | рубль
| С2000Р-Сдвиг исп.02 - Охранный магнитоконтактный адресный радиоканальный извещатель | шт | 1936 | [8 empty] | рубль
| С2000Р-Сирена - Оповещатель свето звуковой радиоканальный. Уровень звукового давления 100 дБ на 1 м. | шт | 11502 | [8 empty] | рубль
| С2000Р-СМК - Охранный магнитоконтактный адресный радиоканальный извещатель. Дополнительная контролируемая цепь. Контроль вскрытия корпуса, отрыва от стены, поднесения внешнего магнита. | шт | 2920 | [8 empty] | рубль
| С2000Р-Спектрон-609-Exd-А - Извещатель пламени ИК/УФ радиоканальный (из алюм) | шт | 76818 | [8 empty] | рубль
| С2000Р-Спектрон-609-Exd-М - Извещатель пламени ИК/УФ радиоканальный (из стали) | шт | 97807 | [8 empty] | рубль
| С2000Р-Спектрон-609-Exd-Н - Извещатель пламени ИК/УФ радиоканальный (из нержав) | шт | 117041 | [8 empty] | рубль
| С2000Р-СТ исп.01 Извещатель охранный поверхностный звуковой радиоканальный | шт | 4762 | [8 empty] | рубль
| С2000Р-ШИК - Охранный поверхностный оптико-электронный адресный радиоканальный извещатель, зона обнаружения 8х5 м. Время работы от основного элемента - 7 лет. Батарея в комплекте. | шт | 2926 | [8 empty] | рубль
| С2000-СМК исп.04 - Извещатель магнитоконтактный адресный, длина подсоединительных проводов - 0,2 м | шт | 500 | [8 empty] | рубль
| С2000-СМК исп.05 - Извещатель магнитоконтактный адресный, длина подсоединительных проводов - 1,5 м | шт | 641 | [8 empty] | рубль
| С2000-СМК исп.06 - Извещатель магнитоконтактный адресный, длина подсоединительных проводов - 0,2 м, возможность установки на металлические конструкции | шт | 643 | [8 empty] | рубль
| С2000-СМК исп.07 - Извещатель магнитоконтактный адресный, длина подсоединительных проводов - 1,5 м, возможность установки на металлические конструкции | шт | 690 | [8 empty] | рубль
| С2000-СП2 исп.03 Блок сигнально-пусковой адресный | шт | 2551 | [8 empty] | рубль
| С2000-СП4/220 - Адресный блок для управления приводом (дымоудаления и т.п.) с рабочим напряжением 220 В. | шт | 3992 | [8 empty] | рубль
| С2000-СП4/220 исп.01 Блок сигнально-пусковой | шт | 4628 | [8 empty] | рубль
| С2000-СП4/220 исп.02 Блок сигнально-пусковой | шт | 2729 | [8 empty] | рубль
| С2000-СП4/24 - Адресный блок для управления приводом (дымоудаления и т.п.) с рабочим напряжением 24 В. | шт | 3258 | [8 empty] | рубль
| С2000-СП4/24 исп.01 Блок сигнально-пусковой | шт | 3810 | [8 empty] | рубль
| С2000-Спектрон-101-Т-Р Извещатель пожарный тепловой максимально-дифференциальный адресный. Корпус из аллюминиевого сплава, защита оболочки IP67. Маркировка взрывозащиты 1Exd[ia]IICT4/Т5/Т6 X. | шт | 12519 | [8 empty] | рубль
| С2000-Спектрон-101-Т-Р-Н Извещатель пожарный тепловой максимально-дифференциальный адресный. Корпус из нержавеющей стали, защита оболочки IP67. Маркировка взрывозащиты 1Exd[ia]IICT4/Т5/Т6 X. | шт | 21945 | [8 empty] | рубль
| С2000-Спектрон-207 Извещатель пламени ИК адресный | шт | 11954 | [8 empty] | рубль
| С2000-Спектрон-207-Exi - Извещатель пламени ИК адресный. Чувствительность - 1 класс по ГОСТ Р 53325-2012. Корпус из пластика, защита оболочки IP66 | шт | 17129 | [8 empty] | рубль
| С2000-Спектрон-207-Exi-М - Извещатель пламени ИК адресный. Чувствительность - 1 класс по ГОСТ Р 53325-2012. Корпус из металла, защита оболочки IP68 | шт | 19773 | [8 empty] | рубль
| С2000-Спектрон-207-Exm - Извещатель пламени ИК адресный. Чувствительность - 1 класс по ГОСТ Р 53325-2012. Корпус из пластика, защита оболочки IP68 | шт | 16863 | [8 empty] | рубль
| С2000-Спектрон-207-Exm-М - Извещатель пламени ИК адресный. Чувствительность - 1 класс по ГОСТ Р 53325-2012. Корпус из металла, защита оболочки IP68 | шт | 19773 | [8 empty] | рубль
| С2000-Спектрон-207-М - Извещатель пламени ИК адресный. Чувствительность - 1 класс по ГОСТ Р 53325-2012. Корпус из металла, защита оболочки IP68 | шт | 12429 | [8 empty] | рубль
| С2000-Спектрон-512-Exd-А-ИПР-В - Извещатель пожарный ручной взрывозащищенный адресный. Корпус из алюминиевого сплава | шт | 18702 | [8 empty] | рубль
| С2000-Спектрон-512-Exd-А-УДП-01 Устройство дистанционного пуска взрывозащищенное адресное. "Пуск пожаротушения". Корпус из алюминиевого сплава. Кабельные вводы в комплекте | шт | 18735 | [8 empty] | рубль
| С2000-Спектрон-512-Exd-А-УДП-02 Устройство дистанционного пуска взрывозащищенное адресное. "Пуск дымоудаления". Корпус из алюминиевого сплава. Кабельные вводы в комплекте | шт | 15613 | [8 empty] | рубль
| С2000-Спектрон-512-Exd-А-УДП-03 Устройство дистанционного пуска взрывозащищенное адресное. "Аварийный выход". Корпус из алюминиевого сплава. Кабельные вводы в комплекте | шт | 18735 | [8 empty] | рубль
| С2000-Спектрон-512-Exd-Н-ИПР-В Извещатель пожарный ручной взрывозащищенный адресный. Корпус из нержавеющей стали | шт | 27729 | [8 empty] | рубль
| С2000-Спектрон-512-Exd-Н-УДП-01 Устройство дистанционного пуска взрывозащищенное адресное. "Пуск пожаротушения". Корпус из нержавеющей стали.Кабельные вводы в комплекте | шт | 27807 | [8 empty] | рубль
| С2000-Спектрон-512-Exd-Н-УДП-02 Устройство дистанционного пуска взрывозащищенное адресное. "Пуск дымоудаления". Корпус из нержавеющей стали.Кабельные вводы в комплекте | шт | 27807 | [8 empty] | рубль
| С2000-Спектрон-512-Exd-Н-УДП-03 Устройство дистанционного пуска взрывозащищенное адресное. "Аварийный выход". Корпус из нержавеющей стали.Кабельные вводы в комплекте | шт | 30927 | [8 empty] | рубль
| С2000-Спектрон-607 Извещатель пламени ИК/УФ адресный. Чувствительность по ГОСТ Р 53325-2012 - 1 класс. Устойчив к сварке и солнечному свету. Корпус из пластика, защита оболочки IP68. | шт | 29110 | [8 empty] | рубль
| С2000-Спектрон-607-Exd-M - Извещатель пламени ИК/УФ адресный. Корпус из оцинкованной стали, защита оболочки IP68 | шт | 98876 | [8 empty] | рубль
| С2000-Спектрон-607-Exd-Н - Извещатель пламени ИК/УФ адресный. Корпус из нержавеющей стали, защита оболочки IP68 | шт | 116307 | [8 empty] | рубль
| С2000-Спектрон-607-Exi Извещатель пламени ИК/УФ адресный. Чувствительность по ГОСТ Р 53325-2012-1 класс. Устойчив к сварке и солнечному свету. Корпус из пластика, защита оболочки IP68. Маркировка взрывозащиты 0ExiaIICT4 X. | шт | 46242 | [8 empty] | рубль
| С2000-Спектрон-608 Извещатель пламени ИК/УФ адресный. Чувствительность к ТП5 - 30 м, ТП6 - 12 м. Корпус из пластика, защита оболочки IP66. | шт | 30888 | [8 empty] | рубль
| С2000-Спектрон-608-Exi Извещатель пламени ИК/УФ адресный. Чувствительность к ТП5 - 30 м, ТП6 - 12 м. Корпус из пластика, защита оболочки IP68. Маркировка взрывозащиты 0ExiaIICT4 X. | шт | 38935 | [8 empty] | рубль
| С2000-Спектрон-807 Извещатель пожарный пламени многодиапазонный (3ИК) адресный ИП330 «Спектрон» | шт | 35076 | [8 empty] | рубль
| С2000-Спектрон-807-Exi Извещатель пожарный пламени многодиапазонный (3ИК) адресный ИП330 «Спектрон» | шт | 46254 | [8 empty] | рубль
| С2000-Спектрон-807-Exi-М Извещатель пожарный пламени многодиапазонный (3ИК) адресный ИП330 «Спектрон» | шт | 42143 | [8 empty] | рубль
| С2000-Спектрон-807-Exi-Н Извещатель пожарный пламени многодиапазонный (3ИК) адресный ИП330 «Спектрон» | шт | 45045 | [8 empty] | рубль
| С2000-Спектрон-807-Exm Извещатель пожарный пламени многодиапазонный (3ИК) адресный ИП330 «Спектрон» | шт | 38546 | [8 empty] | рубль
| С2000-Спектрон-807-Exm-М Извещатель пожарный пламени многодиапазонный (3ИК) адресный ИП330 «Спектрон» | шт | 50571 | [8 empty] | рубль
| С2000-Спектрон-807-Exm-Н Извещатель пожарный пламени многодиапазонный (3ИК) адресный ИП330 «Спектрон» | шт | 54054 | [8 empty] | рубль
| С2000-Спектрон-807-М Извещатель пожарный пламени многодиапазонный (3ИК) адресный ИП330 «Спектрон» | шт | 40588 | [8 empty] | рубль
| С2000-Спектрон-807-Н Извещатель пожарный пламени многодиапазонный (3ИК) адресный ИП330 «Спектрон» | шт | 36650 | [8 empty] | рубль
| С2000-Спектрон-ИБ Барьер искрозащитный. Корпус из пластика, защита оболочки IP42. | шт | 7398 | [8 empty] | рубль
| С2000-СТ исп.02 Извещатель охранный поверхностный звуковой адресный | шт | 1580 | [8 empty] | рубль
| С2000-СТ исп.04 - Акустический адресный охранный извещатель с функцией анти-маскирования и самотестирования. Интеллектуальный алгоритм. На стекло толщиной от 2,5 до 8 мм. Дальность 6 м. | шт | 1629 | [8 empty] | рубль
| С2000-ШИК Извещатель охранный поверхностный оптико-электронный адресный | шт | 1548 | [8 empty] | рубль
| Светоотражающий конус на крышку колодца ПГ | шт | 180 | [8 empty] | рубль
| Сервер ОПС1024 исп.1 - АРМ Орион Про для ОПС - до 50 000 датчиков. Системный блок - корпус 2U в стойку 19’, клавиатура, мышь. ПО - ОС, Сервер Орион Про, ОЗ исп.1024, АБД, ГО | шт | 897384 | [8 empty] | рубль
| Сервер ОПС1024 исп.2 - АРМ Орион Про для ОПС - до 50 000 датчиков. Системный блок - корпус MidiTower, клавиатура, мышь. ПО - ОС, Сервер Орион Про, ОЗ исп.1024, АБД, ГО | шт | 892237 | [8 empty] | рубль
| Сервер ОПС127 исп.1 - АРМ Орион Про для ОПС - до 10 000 датчиков. Системный блок - корпус 2U в стойку 19’, клавиатура, мышь. ПО - ОС, Сервер Орион Про, ОЗ исп.127, АБД, ГО | шт | 460660 | [8 empty] | рубль
| Сервер ОПС127 исп.2 - АРМ Орион Про для ОПС - до 10 000 датчиков. Системный блок - корпус MidiTower, клавиатура, мышь. ПО - ОС, Сервер Орион Про, ОЗ исп.127, АБД, ГО | шт | 634327 | [8 empty] | рубль
| Сервер ОПС512 исп.1 - АРМ Орион Про для ОПС - до 30 000 датчиков. Системный блок - корпус 2U в стойку 19’, клавиатура, мышь. ПО - ОС, Сервер Орион Про, ОЗ исп.512, АБД, ГО | шт | 807561 | [8 empty] | рубль
| Сервер ОПС512 исп.2 - АРМ Орион Про для ОПС - до 30 000 датчиков. Системный блок - корпус MidiTower, клавиатура, мышь. ПО - ОС, Сервер Орион Про, ОЗ исп.512, АБД, ГО | шт | 929916 | [8 empty] | рубль
| Сервер ОПС-СКД127 исп.1 - АРМ Орион Про для ОПС- до 10 000 датчиков и СКД- до 50 считывателей, до 2000 сотрудников. Системный блок - корпус 2U в стойку 19’, клавиатура, мышь. ПО - ОС, Сервер Орион Про, ОЗ исп.127, АБД, ГО, УРВ | шт | 871807 | [8 empty] | рубль
| Сервер ОПС-СКД127 исп.2 - АРМ Орион Про для ОПС- до 10 000 датчиков и СКД- до 50 считывателей, до 2000 сотрудников. Системный блок - MidiTower, клавиатура, мышь. ПО - ОС, Сервер Орион Про, ОЗ исп.127, АБД, ГО, УРВ | шт | 1001643 | [8 empty] | рубль
| Сервер ОПС-СКД512 исп.1 - АРМ Орион Про для ОПС- до 30 000 датчиков и СКД- до 150 считывателей, до 6000 сотрудников. Системный блок - корпус 2U в стойку 19’, клавиатура, мышь. ПО - ОС, Сервер Орион Про, ОЗ исп.512, АБД, ГО, УРВ | шт | 885042 | [8 empty] | рубль
| Сервер ОПС-СКД512 исп.2 - АРМ Орион Про для ОПС- до 30 000 датчиков и СКД- до 150 считывателей, до 6000 сотрудников. Системный блок - корпус MidiTower, клавиатура, мышь. ПО - ОС, Сервер Орион Про, ОЗ исп.512, АБД, ГО, УРВ | шт | 1191450 | [8 empty] | рубль
| Сервер СКД127 исп.1 - АРМ Орион Про для СКД - до 50 считывателей, до 2000 сотрудников. Системный блок - корпус 2U в стойку 19’, клавиатура, мышь. ПО - ОС, Сервер Орион Про, ОЗ исп.127, АБД, ГО, УРВ | шт | 744339 | [8 empty] | рубль
| Сервер СКД127 исп.2 - АРМ Орион Про для СКД - до 50 считывателей, до 2000 сотрудников. Системный блок - корпус MidiTower, клавиатура, мышь. ПО - ОС, Сервер Орион Про, ОЗ исп.127, АБД, ГО, УРВ | шт | 872830 | [8 empty] | рубль
| Сервер СКД512 исп.1 - АРМ Орион Про для СКД - до 150 считывателей, до 6000 сотрудников. Системный блок - корпус 2U в стойку 19’, клавиатура, мышь. ПО - ОС, Сервер Орион Про, ОЗ исп.512, АБД, ГО, УРВ | шт | 1018116 | [8 empty] | рубль
| Сервер СКД512 исп.2 - АРМ Орион Про для СКД - до 150 считывателей, до 6000 сотрудников. Системный блок - MidiTower, клавиатура, мышь. ПО - ОС, Сервер Орион Про, ОЗ исп.512, АБД, ГО, УРВ | шт | 1200617 | [8 empty] | рубль
| Сигнал-GSM-Р Блок радиоканальный объектовый | шт | 10401 | [8 empty] | рубль
| Система пожарной безопасности "Стрелец-Интеграл" серии DECO LINE | шт | 2900 | [8 empty] | рубль
| Скоба для крепления АКБ 17Ач | шт | 2740.12 | [8 empty] | рубль
| СОнет - извещатель пожарный газовый и тепловой максимально-дифференциальный | шт | 3755 | [8 empty] | рубль
| СОнет-2 Извещатель угарного газа пороговый | шт | 4032 | [8 empty] | рубль
| Средства управления "Стрелец-Интеграл" (работают в линии S2/S3) | шт | 50118 | [8 empty] | рубль
| Стартовый комплект Стрелец-ПРО | шт | 57427.84 | [8 empty] | рубль
| Ствол ручной пожарный РС-50 | шт | 350 | [8 empty] | рубль
| Съемник ДИП Съемник для установки и снятия пожарных извещателей | шт | 37008 | [8 empty] | рубль
| Съемник извещателей серии "АВРОРА" | шт | 21624.5 | [8 empty] | рубль
| Тест-ДПЛС Тестер изоляторов короткого замыкания | шт | 1560 | [8 empty] | рубль
| Технологические датчики | шт | 5470 | [8 empty] | рубль
| ТМ-2.1 Тара модуля | шт | 5691 | [8 empty] | рубль
| ТПЭ-1Б 141˚C | шт | 2696 | [8 empty] | рубль
| ТПЭ-1Б 68˚C | шт | 4132 | [8 empty] | рубль
| ТПЭ-1Б 93˚C | шт | 2247 | [8 empty] | рубль
| УДП 513-3АМ исп.01 Устройство дистанционного управления адресное для подачи аварийных сигналов | шт | 1142 | [8 empty] | рубль
| УДП 513-3АМ исп.02 Устройство дистанционного пуска дымоудаления адресное | шт | 1142 | [8 empty] | рубль
| УДП 513-3АМ Устройство дистанционного пуска пожаротушения адресное | шт | 1142 | [8 empty] | рубль
| УДП 513-3АМ-С Устройство дистанционного пуска адресное | шт | 1089 | [8 empty] | рубль
| УДП 513-3М Устройство дистанционного пуска электроконтактное | шт | 820 | [8 empty] | рубль
| УДП 513-3М исп.01 Устройство дистанционного пуска электроконтактное для подачи аварийных сигналов | шт | 925 | [8 empty] | рубль
| УДП 513-3М исп.02 Устройство дистанционного пуска электроконтактное | шт | 817 | [8 empty] | рубль
| УК-ВК исп.10 - Устройство коммутационное (два канала) 12 В, 40 мА. на замыкание. Возможность крепления на DIN рейку | шт | 1037 | [8 empty] | рубль
| УК-ВК исп.11 - Устройство коммутационное (один канал) 12 В, 40 мА. на замыкание. Возможность крепления на DIN рейку | шт | 971 | [8 empty] | рубль
| УК-ВК исп.12 - Устройство коммутационное (два канала) 12 В, 40 мА. на переключение. Возможность крепления на DIN рейку | шт | 1244 | [8 empty] | рубль
| УК-ВК исп.13 - Устройство коммутационное (один канал) 12 В, 40 мА. на переключение. Возможность крепления на DIN рейку | шт | 964 | [8 empty] | рубль
| УК-ВК исп.14 - Устройство коммутационное (два канала) 24 В, 20 мА. на переключение. Возможность крепления на DIN рейку | шт | 1020 | [8 empty] | рубль
| УК-ВК исп.15 - Устройство коммутационное (один канал) 24 В, 20 мА. на переключение. Возможность крепления на DIN рейку | шт | 821 | [8 empty] | рубль
| УПН Устройство подключения нагрузки | шт | 236 | [8 empty] | рубль
| УРМ-ОРИОН исп.01 - Удаленное рабочее место ОПС, СКУД. Системный блок, клавиатура, мышь. ПО - ОС, (Монитор Орион Про, АБД, ГО, УРВ - по лицензии на сервере) | шт | 153011 | [8 empty] | рубль
| УРМ-ОРИОН исп.02 Удаленное рабочее место | шт | 183106 | [8 empty] | рубль
| УРМ-ОРИОН исп.03 Удаленное рабочее место, Моноблок 27" | шт | 199828 | [8 empty] | рубль
| УРМ-ОРИОН исп.04 Удаленное рабочее место (системный блок- корпус Неттоп) | шт | 169002 | [8 empty] | рубль
| Усилитель линейный Sonar SMPA-100: мощность 100 Вт, установка на стену | шт | 33000 | [8 empty] | рубль
| Устройство дистанционного пуска адресное радиоканальное УДП-ПРО исп.АВ | шт | 6949.12 | [8 empty] | рубль
| Устройство дистанционного пуска адресное радиоканальное УДП-ПРО исп.АВ исп.Л | шт | 998 | [8 empty] | рубль
| Устройство дистанционного пуска адресное радиоканальное УДП-ПРО исп.АВ-Л | шт | 6949.12 | [8 empty] | рубль
| Устройство дистанционного пуска адресное радиоканальное УДП-ПРО исп.ДУ | шт | 6949.12 | [8 empty] | рубль
| Устройство дистанционного пуска адресное радиоканальное УДП-ПРО исп.ДУ исп.Л | шт | 4968 | [8 empty] | рубль
| Устройство дистанционного пуска адресное радиоканальное УДП-ПРО исп.ДУ-Л | шт | 6949.12 | [8 empty] | рубль
| Устройство дистанционного пуска адресное радиоканальное УДП-ПРО исп.ПТ | шт | 6949.12 | [8 empty] | рубль
| Устройство дистанционного пуска адресное радиоканальное УДП-ПРО исп.ПТ исп.Л | шт | 5000 | [8 empty] | рубль
| Устройство дистанционного пуска адресное радиоканальное УДП-ПРО исп.ПТ-Л | шт | 6949.12 | [8 empty] | рубль
| Устройство дистанционного пуска взрывозащищенное адресное ЕхУДП-1-R3-А-MG1/2+3-М20-Ж ПУСК ПОЖАРОТУШЕНИЯ | шт | 22968 | [8 empty] | рубль
| Устройство дистанционного пуска взрывозащищенное адресное ЕхУДП-1-R3-А-MG1/2-Ж ПУСК ПОЖАРОТУШЕНИЯ | шт | 19567 | [8 empty] | рубль
| Устройство дистанционного пуска взрывозащищенное адресное ЕхУДП-1-R3-А-MG1/2-О ПУСК ДЫМОУДАЛЕНИЯ | шт | 28269 | [8 empty] | рубль
| Устройство дистанционного пуска взрывозащищенное адресное ЕхУДП-1-R3-А-MG3/4-18-Ж ПУСК ПОЖАРОТУШЕНИЯ | шт | 29189 | [8 empty] | рубль
| Устройство дистанционного пуска взрывозащищенное адресное ЕхУДП-1-R3-А-MG3/4-Ж ПУСК ПОЖАРОТУШЕНИЯ | шт | 18735 | [8 empty] | рубль
| Устройство дистанционного пуска взрывозащищенное адресное ЕхУДП-1-R3-А-MG3/4-О ПУСК ДЫМОУДАЛЕНИЯ | шт | 1246 | [8 empty] | рубль
| Устройство дистанционного пуска взрывозащищенное адресное ЕхУДП-1-R3-А-БСЗ-18-Ж ПУСК ПОЖАРОТУШЕНИЯ | шт | 1496 | [8 empty] | рубль
| Устройство дистанционного пуска взрывозащищенное адресное ЕхУДП-1-R3-А-БСЗ-Ж ПУСК ПОЖАРОТУШЕНИЯ | шт | 29189 | [8 empty] | рубль
| Устройство дистанционного пуска взрывозащищенное адресное ЕхУДП-1-R3-А-БСЗ-О ПУСК | шт | 23055 | [8 empty] | рубль
| Устройство дистанционного пуска взрывозащищенное адресное ЕхУДП-1-R3-А-БСЗ-О ПУСК ДЫМОУДАЛЕНИЯ | шт | 29189 | [8 empty] | рубль
| Устройство дистанционного пуска взрывозащищенное адресное ЕхУДП-1-R3-А-Т-G1/2+3-М20-Ж ПУСК ПОЖАРОТУШЕНИЯ | шт | 21503 | [8 empty] | рубль
| Устройство дистанционного пуска взрывозащищенное адресное ЕхУДП-1-R3-А-Т-G1/2-Ж ПУСК ПОЖАРОТУШЕНИЯ | шт | 17631 | [8 empty] | рубль
| Устройство дистанционного пуска взрывозащищенное адресное ЕхУДП-1-R3-А-Т-G1/2-О ПУСК ДЫМОУДАЛЕНИЯ | шт | 1364 | [8 empty] | рубль
| Устройство дистанционного пуска взрывозащищенное адресное ЕхУДП-1-R3-А-Т-G3/4-18-Ж ПУСК ПОЖАРОТУШЕНИЯ | шт | 1262 | [8 empty] | рубль
| Устройство дистанционного пуска взрывозащищенное адресное ЕхУДП-1-R3-А-Т-G3/4-Ж ПУСК ПОЖАРОТУШЕНИЯ | шт | 1087 | [8 empty] | рубль
| Устройство дистанционного пуска взрывозащищенное адресное ЕхУДП-1-R3-ИЗ-А-MG1/2-Ж ПУСК ПОЖАРОТУШЕНИЯ | шт | 18734 | [8 empty] | рубль
| Устройство дистанционного пуска взрывозащищенное адресное ЕхУДП-1-R3-ИЗ-А-MG3/4-18-Ж ПУСК ПОЖАРОТУШЕНИЯ | шт | 18735 | [8 empty] | рубль
| Устройство дистанционного пуска взрывозащищенное адресное ЕхУДП-1-R3-ИЗ-А-MG3/4-Ж ПУСК ПОЖАРОТУШЕНИЯ | шт | 12726 | [8 empty] | рубль
| Устройство дистанционного пуска взрывозащищенное адресное ЕхУДП-1-R3-ИЗ-А-БСЗ-18-Ж ПУСК ПОЖАРОТУШЕНИЯ | шт | 29189 | [8 empty] | рубль
| Устройство дистанционного пуска взрывозащищенное адресное ЕхУДП-1-R3-ИЗ-А-БСЗ-Ж ПУСК ПОЖАРОТУШЕНИЯ | шт | 18735 | [8 empty] | рубль
| Устройство дистанционного пуска взрывозащищенное адресное ЕхУДП-1-R3-ИЗ-Н-MG1/2-Ж ПУСК ПОЖАРОТУШЕНИЯ | шт | 1195 | [8 empty] | рубль
| Устройство дистанционного пуска взрывозащищенное адресное ЕхУДП-1-R3-ИЗ-Н-MG3/4-18-Ж ПУСК ПОЖАРОТУШЕНИЯ | шт | 28102 | [8 empty] | рубль
| Устройство дистанционного пуска взрывозащищенное адресное ЕхУДП-1-R3-ИЗ-Н-MG3/4-18-О ПУСК ДЫМОУДАЛЕНИЯ | шт | 35303 | [8 empty] | рубль
| Устройство дистанционного пуска взрывозащищенное адресное ЕхУДП-1-R3-ИЗ-Н-MG3/4-18-С ОТКЛЮЧЕНИЕ ВЕНТИЛЯЦИИ | шт | 17603 | [8 empty] | рубль
| Устройство дистанционного пуска взрывозащищенное адресное ЕхУДП-1-R3-ИЗ-Н-MG3/4-18-С ТЕСТ ОЗК | шт | 17919 | [8 empty] | рубль
| Устройство дистанционного пуска взрывозащищенное адресное ЕхУДП-1-R3-ИЗ-Н-MG3/4-Ж ПУСК ПОЖАРОТУШЕНИЯ | шт | 1305 | [8 empty] | рубль
| Устройство дистанционного пуска взрывозащищенное адресное ЕхУДП-1-R3-ИЗ-Н-MG3/4-О ПУСК ДЫМОУДАЛЕНИЯ | шт | 1286 | [8 empty] | рубль
| Устройство дистанционного пуска взрывозащищенное адресное ЕхУДП-1-R3-ИЗ-Н-MG3/4-О ПУСК ДЫМОУДАЛЕНИЯ с козырьком 908.3122 | шт | 1296 | [8 empty] | рубль
| Устройство дистанционного пуска взрывозащищенное адресное ЕхУДП-1-R3-ИЗ-Н-БСЗ-18-Ж ПУСК ОРОШЕНИЯ РЕЗЕРВУАРА | шт | 1130 | [8 empty] | рубль
| Устройство дистанционного пуска взрывозащищенное адресное ЕхУДП-1-R3-ИЗ-Н-БСЗ-18-Ж ПУСК ПОЖАРОТУШЕНИЯ | шт | 29503 | [8 empty] | рубль
| Устройство дистанционного пуска взрывозащищенное адресное ЕхУДП-1-R3-ИЗ-Н-БСЗ-18-О ПУСК ДРЕНЧЕРНОЙ ЗАВЕСЫ | шт | 18734 | [8 empty] | рубль
| Устройство дистанционного пуска взрывозащищенное адресное ЕхУДП-1-R3-Н-MG1/2-Ж ПУСК ПОЖАРОТУШЕНИЯ | шт | 18861 | [8 empty] | рубль
| Устройство дистанционного пуска взрывозащищенное адресное ЕхУДП-1-R3-Н-MG1/2-О ПУСК | шт | 29189 | [8 empty] | рубль
| Устройство дистанционного пуска взрывозащищенное адресное ЕхУДП-1-R3-Н-MG1/2-О ПУСК ДЫМОУДАЛЕНИЯ | шт | 1246 | [8 empty] | рубль
| Устройство дистанционного пуска взрывозащищенное адресное ЕхУДП-1-R3-Н-MG3/4-18-Ж ПУСК ПОЖАРОТУШЕНИЯ | шт | 31498 | [8 empty] | рубль
| Устройство дистанционного пуска взрывозащищенное адресное ЕхУДП-1-R3-Н-MG3/4-18-С ТЕСТ ОЗК | шт | 21977 | [8 empty] | рубль
| Устройство дистанционного пуска взрывозащищенное адресное ЕхУДП-1-R3-Н-MG3/4-Ж ПУСК ПОЖАРОТУШЕНИЯ | шт | 1087 | [8 empty] | рубль
| Устройство дистанционного пуска взрывозащищенное адресное ЕхУДП-1-R3-Н-MG3/4-О ПУСК ДЫМОУДАЛЕНИЯ | шт | 30639 | [8 empty] | рубль
| Устройство дистанционного пуска взрывозащищенное адресное ЕхУДП-1-R3-Н-БСЗ-Ж ПУСК ПОЖАРОТУШЕНИЯ | шт | 29189 | [8 empty] | рубль
| Устройство дистанционного пуска взрывозащищенное адресное ЕхУДП-1-R3-Н-БСЗ-З АВАРИЙНЫЙ ВЫХОД | шт | 29189 | [8 empty] | рубль
| Устройство дистанционного пуска взрывозащищенное адресное ЕхУДП-1-R3-Н-БСЗ-О ПУСК | шт | 1087 | [8 empty] | рубль
| Устройство дистанционного пуска взрывозащищенное адресное ЕхУДП-1-R3-Н-БСЗ-О ПУСК ДЫМОУДАЛЕНИЯ | шт | 24157 | [8 empty] | рубль
| Устройство дистанционного пуска взрывозащищенное адресное ЕхУДП-1-R3-Н-З-М20-Ж-ПУСК ПОЖАРОТУШЕНИЯ | шт | 25200 | [8 empty] | рубль
| Устройство дистанционного пуска взрывозащищенное адресное ЕхУДП-1-R3-Н-Т-G1/2-Ж ПУСК | шт | 24324 | [8 empty] | рубль
| Устройство дистанционного пуска взрывозащищенное адресное ЕхУДП-1-R3-Н-Т-G1/2-Ж ПУСК ПОЖАРОТУШЕНИЯ | шт | 29189 | [8 empty] | рубль
| Устройство дистанционного пуска взрывозащищенное адресное ЕхУДП-1-R3-Н-Т-G3/4-18-Ж ПУСК ПОЖАРОТУШЕНИЯ | шт | 1091 | [8 empty] | рубль
| Устройство дистанционного пуска взрывозащищенное адресное ЕхУДП-1-R3-Н-Т-G3/4-Ж ЗАПУСК ВПВ | шт | 1080 | [8 empty] | рубль
| Устройство дистанционного пуска взрывозащищенное адресное ЕхУДП-1-R3-Н-Т-G3/4-Ж ПУСК ПОЖАРОТУШЕНИЯ | шт | 1296 | [8 empty] | рубль
| Устройство дистанционного пуска взрывозащищенное адресноеЕхУДП-1-R3-ИЗ-А-MG3/4-18-Ж ПУСК ПОЖАРОТУШЕНИЯ с козырьком 908.3122 | шт | 1161 | [8 empty] | рубль
| Устройство дистанционного пуска электроконтактное адресное с встроенным изолятором короткого замыкания УДП 513-11ИКЗ-R3 <"ЗАПУСК ВПВ", цвет жёлтый> | шт | 1080 | [8 empty] | рубль
| Устройство дистанционного пуска электроконтактное адресное с встроенным изолятором короткого замыкания УДП 513-11ИКЗ-R3 <"ЗАПУСК ПОЖАРНЫХ НАСОСОВ", цвет жёлтый> | шт | 1083 | [8 empty] | рубль
| Устройство дистанционного пуска электроконтактное адресное с встроенным изолятором короткого замыкания УДП 513-11ИКЗ-R3 <"ПУСК АУП‐ТРВ", цвет жёлтый> | шт | 1296 | [8 empty] | рубль
| Устройство дистанционного пуска электроконтактное адресное с встроенным изолятором короткого замыкания УДП 513-11ИКЗ-R3 <"ПУСК ВОДЫ", цвет жёлтый> | шт | 1296 | [8 empty] | рубль
| Устройство дистанционного пуска электроконтактное адресное с встроенным изолятором короткого замыкания УДП 513-11ИКЗ-R3 <"ПУСК ДЫМОУДАЛЕНИЯ",цвет оранжевый> | шт | 1246 | [8 empty] | рубль
| Устройство дистанционного пуска электроконтактное адресное с встроенным изолятором короткого замыкания УДП 513-11ИКЗ-R3 <"ПУСК НАСОСОВ ВПВ", цвет жёлтый> | шт | 1080 | [8 empty] | рубль
| Устройство дистанционного пуска электроконтактное адресное с встроенным изолятором короткого замыкания УДП 513-11ИКЗ-R3 <"ПУСК ПОЖАРНЫХ НАСОСОВ", цвет жёлтый> | шт | 1296 | [8 empty] | рубль
| Устройство дистанционного пуска электроконтактное адресное с встроенным изолятором короткого замыкания УДП 513-11ИКЗ-R3 <"ПУСК ПОЖАРОТУШЕНИЯ",цвет жёлтый> | шт | 1365 | [8 empty] | рубль
| Устройство дистанционного пуска электроконтактное адресное с встроенным изолятором короткого замыкания УДП 513-11ИКЗ-R3 <"ПУСК ПРОТИВОПОЖАРНОГО ВОДОПРОВОДА",цвет жёлтый> | шт | 1296 | [8 empty] | рубль
| Устройство дистанционного пуска электроконтактное адресное с встроенным изолятором короткого замыкания УДП 513-11ИКЗ-R3 <"РАЗБЛОКИРОВКА ДВЕРЕЙ",цвет зеленый> | шт | 1296 | [8 empty] | рубль
| Устройство дистанционного пуска электроконтактное УДП 513-11-R3 "ОТКЛЮЧЕНИЕ НАСОСОВ", цвет желтый | шт | 1199 | [8 empty] | рубль
| Устройство дистанционного пуска электроконтактное УДП 513-11-R3 "ОТКЛЮЧЕНИЕ ОВ", цвет оранжевый | шт | 1249 | [8 empty] | рубль
| Устройство дистанционного пуска электроконтактное УДП 513-11-R3 "ОТКРЫТИЕ ПОЖАРНЫХ ЗАДВИЖЕК", цвет желтый | шт | 1195 | [8 empty] | рубль
| Устройство дистанционного пуска электроконтактное УДП 513-11-R3 "ТРЕВОГА", цвет синий | шт | 1195 | [8 empty] | рубль
| Устройство дистанционного пуска электроконтактное УДП 513-11-R3 "ЧС", цвет черный | шт | 1195 | [8 empty] | рубль
| Устройство дистанционного пуска электроконтактное УДП 513-11-R3 <"АВАРИЙНАЯ РАЗБЛОКИРОВКА ДВЕРИ", цвет желтый> | шт | 1116 | [8 empty] | рубль
| Устройство дистанционного пуска электроконтактное УДП 513-11-R3 <"АВАРИЙНЫЙ ВЫХОД", цвет зеленый> | шт | 1220 | [8 empty] | рубль
| Устройство дистанционного пуска электроконтактное УДП 513-11-R3 <"Включение удаления ОТВ", цвет зеленый> | шт | 1195 | [8 empty] | рубль
| Устройство дистанционного пуска электроконтактное УДП 513-11-R3 <"ВЫЗОВ ПОМОЩИ", цвет зеленый> | шт | 1247 | [8 empty] | рубль
| Устройство дистанционного пуска электроконтактное УДП 513-11-R3 <"Дверь ПДВ", цвет желтый> | шт | 1195 | [8 empty] | рубль
| Устройство дистанционного пуска электроконтактное УДП 513-11-R3 <"ЗАКРЫТИЕ КЛАПАНОВ", цвет зеленый> | шт | 1100 | [8 empty] | рубль
| Устройство дистанционного пуска электроконтактное УДП 513-11-R3 <"ЗАПУСК НАСОСОВ ПК", цвет желтый> | шт | 998 | [8 empty] | рубль
| Устройство дистанционного пуска электроконтактное УДП 513-11-R3 <"ЗАПУСК ОПОВЕЩЕНИЯ", цвет желтый> | шт | 1125 | [8 empty] | рубль
| Устройство дистанционного пуска электроконтактное УДП 513-11-R3 <"ЗАПУСК ПОЖАРНЫХ НАСОСОВ", цвет желтый> | шт | 1195 | [8 empty] | рубль
| Устройство дистанционного пуска электроконтактное УДП 513-11-R3 <"Запуск пожаротушения",цвет жёлтый> | шт | 1260 | [8 empty] | рубль
| Устройство дистанционного пуска электроконтактное УДП 513-11-R3 <"ЗАПУСК СИСТЕМЫ ВПВ", цвет желтый> | шт | 1088 | [8 empty] | рубль
| Устройство дистанционного пуска электроконтактное УДП 513-11-R3 <"ЗАПУСК СИСТЕМЫ ДЫМОУДАЛЕНИЯ", цвет оранжевый> | шт | 1067 | [8 empty] | рубль
| Устройство дистанционного пуска электроконтактное УДП 513-11-R3 <"ЗАПУСК СИСТЕМЫ ПК", цвет желтый> | шт | 1195 | [8 empty] | рубль
| Устройство дистанционного пуска электроконтактное УДП 513-11-R3 <"НАСОСНАЯ СТАНЦИЯ", цвет желтый> | шт | 1148 | [8 empty] | рубль
| Устройство дистанционного пуска электроконтактное УДП 513-11-R3 <"ОПРОБОВАНИЕ", цвет зеленый> | шт | 1014 | [8 empty] | рубль
| Устройство дистанционного пуска электроконтактное УДП 513-11-R3 <"ОПУСК ЛИФТА", цвет зеленый> | шт | 1195 | [8 empty] | рубль
| Устройство дистанционного пуска электроконтактное УДП 513-11-R3 <"ОСТАНОВКА ДЫМОУДАЛЕНИЯ", цвет оранжевый> | шт | 998 | [8 empty] | рубль
| Устройство дистанционного пуска электроконтактное УДП 513-11-R3 <"ОТКЛЮЧЕНИЕ АВТОМАТИКИ", цвет зеленый> | шт | 1256 | [8 empty] | рубль
| Устройство дистанционного пуска электроконтактное УДП 513-11-R3 <"ПОЖАРНЫЕ НАСОСЫ",цвет жёлтый> | шт | 1098 | [8 empty] | рубль
| Устройство дистанционного пуска электроконтактное УДП 513-11-R3 <"ПОЖАРНЫЙ ВЫХОД", цвет зеленый> | шт | 1023 | [8 empty] | рубль
| Устройство дистанционного пуска электроконтактное УДП 513-11-R3 <"ПРОВЕРКА СИСТЕМЫ", цвет зеленый> | шт | 1012 | [8 empty] | рубль
| Устройство дистанционного пуска электроконтактное УДП 513-11-R3 <"ПРОТИВОПОЖАРНЫЙ ВОДОПРОВОД" , цвет желтый> | шт | 1141 | [8 empty] | рубль
| Устройство дистанционного пуска электроконтактное УДП 513-11-R3 <"ПУСК ВЕНТИЛЯЦИИ",цвет оранжевый> | шт | 996 | [8 empty] | рубль
| Устройство дистанционного пуска электроконтактное УДП 513-11-R3 <"Пуск ВПВ", цвет желтый> | шт | 1236 | [8 empty] | рубль
| Устройство дистанционного пуска электроконтактное УДП 513-11-R3 <"ПУСК ГАЗА", цвет желтый> | шт | 1195 | [8 empty] | рубль
| Устройство дистанционного пуска электроконтактное УДП 513-11-R3 <"ПУСК ДРЕНЧЕРА", цвет желтый> | шт | 1136 | [8 empty] | рубль
| Устройство дистанционного пуска электроконтактное УДП 513-11-R3 <"ПУСК ДЫМОУДАЛЕНИЯ",цвет оранжевый> | шт | 1280 | [8 empty] | рубль
| Устройство дистанционного пуска электроконтактное УДП 513-11-R3 <"ПУСК НАСОСОВ", цвет желтый> | шт | 1021 | [8 empty] | рубль
| Устройство дистанционного пуска электроконтактное УДП 513-11-R3 <"ПУСК ОПОВЕЩЕНИЯ", цвет зеленый> | шт | 1195 | [8 empty] | рубль
| Устройство дистанционного пуска электроконтактное УДП 513-11-R3 <"ПУСК ОПОВЕЩЕНИЯ", цвет синий> | шт | 1195 | [8 empty] | рубль
| Устройство дистанционного пуска электроконтактное УДП 513-11-R3 <"ПУСК ОРОШЕНИЯ АТРИУМА", цвет желтый> | шт | 955 | [8 empty] | рубль
| Устройство дистанционного пуска электроконтактное УДП 513-11-R3 <"ПУСК ПДЗ",цвет оранжевый> | шт | 1028 | [8 empty] | рубль
| Устройство дистанционного пуска электроконтактное УДП 513-11-R3 <"ПУСК ПОЖАРНЫХ НАСОСОВ" , цвет желтый> | шт | 1195 | [8 empty] | рубль
| Устройство дистанционного пуска электроконтактное УДП 513-11-R3 <"ПУСК ПОЖАРОТУШЕНИЯ",цвет жёлтый> | шт | 1050 | [8 empty] | рубль
| Устройство дистанционного пуска электроконтактное УДП 513-11-R3 <"ПУСК ПОРОШКА", цвет желтый> | шт | 996 | [8 empty] | рубль
| Устройство дистанционного пуска электроконтактное УДП 513-11-R3 <"ПУСК ШТОРЫ",цвет оранжевый> | шт | 1116 | [8 empty] | рубль
| Устройство дистанционного пуска электроконтактное УДП 513-11-R3 <"РАЗБЛОКИРОВКА ПУТЕЙ ЭВАКУАЦИИ", цвет зелёный> | шт | 1195 | [8 empty] | рубль
| Устройство дистанционного пуска электроконтактное УДП 513-11-R3 <"СТОП ПОЖАРОТУШЕНИЯ" , цвет желтый> | шт | 1266 | [8 empty] | рубль
| Устройство дистанционного пуска электроконтактное УДП 513-11-R3 <"УПРАВЛЕНИЕ ЗАДВИЖКОЙ", цвет желтый> | шт | 996 | [8 empty] | рубль
| Устройство дистанционного пуска электроконтактное УДП 513-11-R3 <"ЧРЕЗВЫЧАЙНАЯ СИТУАЦИЯ", цвет синий> | шт | 1148 | [8 empty] | рубль
| Устройство дистанционного пуска электроконтактное УДП 513-11-R3 <"ЭВАКУАЦИЯ", цвет зеленый> | шт | 1135 | [8 empty] | рубль
| Устройство дистанционного пуска электроконтактное УДП 513-11-R3 <ПУСК ПРОТИВОПОЖАРНОГО ВОДОПРОВОДА, цвет желтый> | шт | 1154 | [8 empty] | рубль
| Устройство дистанционного пуска электроконтактное УДП 513-11-R3 <пуск противопожарного клапана,цвет желтый> | шт | 1241 | [8 empty] | рубль
| Устройство дистанционного пуска электроконтактное УДП 513-11ИКЗ-R3 <"АВАРИЙНЫЙ ВЫХОД", цвет зеленый> | шт | 1275 | [8 empty] | рубль
| Устройство для контроля положения (состояния «Закрыто»/«Открыто») запорного органа дисковых ручных поворотных затворов, состоит из клеммного блока, расположенного в герметичном корпусе и подключенных к нему через кабельные вводы двух контактных датчиков с перекидными «сухими контактами»; для работы устройства не требуется внешнего источника питания постоянного тока; для установки УКПЗА v4 существует два варианта кронштейна, различающиеся установочным размером по типу верхнего фланца затвора. При заказе необходимо выбрать тип кронштейна ЗД | шт | 2879 | [8 empty] | рубль
| Устройство для контроля положения рукоятки затвора (состояния «Закрыто»/«Открыто») шаровых кранов DN 15…DN 50, состоит из электронного блока (ЭБ), расположенного в герметичном корпусе и подключенных к нему через герметичный ввод двух индуктивных датчиков (ИД); U-пит. 9…30 В, I-потр. ≤50 мА; выходы 2 оптореле (НР), U-коммут. ≤230 В, I-коммут. ≤50мА; IP65, t-раб. -25…+75°C; габ.размеры ЭБ 60х108х31 мм, габ.размеры ИД D8х35 мм. Для монтажа устройства на краны шаровые необходимо выбрать тип кронштейна КШ в соответствии с DN крана | шт | 4719 | [8 empty] | рубль
| Устройство для контроля положения рукоятки затвора (состояния «Закрыто»/«Открыто») шаровых кранов DN 15…DN 50, состоит из электронного блока (ЭБ), расположенного в герметичном корпусе и подключенных к нему через герметичный ввод двух индуктивных датчиков (ИД); U-пит. 9…30 В, I-потр. ≤50 мА; выход с изменяющимся внутренним сопротивлением (1…4 кОм) для подключения в шлейф прибора приёмно-контрольного с функцией программирования технологического шлейфа; IP65, t-раб. -25…+75°C; габ.размеры ЭБ 60х108х31 мм, габ.размеры ИД D8х35 мм. Для монтажа устройства на краны шаровые необходимо выбрать тип кронштейна КШ в соответствии с DN крана | шт | 4709 | [8 empty] | рубль
| Устройство оконечное системы передачи извещений по каналам сотовой связи GSM "УО-4С" исп.02 | шт | 9808 | [8 empty] | рубль
| Устройство персонального оповещения и вызова Браслет-ПРО исп.1 (без зарядного устройства) | шт | 35477.6 | [8 empty] | рубль
| Устройство персонального оповещения и вызова Браслет-ПРО исп.1Л (без зарядного устройства) | шт | 35477.6 | [8 empty] | рубль
| Устройство персонального оповещения и вызова Браслет-ПРО исп.Д1 (без зарядного устройства) | шт | 47092 | [8 empty] | рубль
| Устройство персонального оповещения и вызова Браслет-ПРО исп.Д1Л (без зарядного устройства) | шт | 47092 | [8 empty] | рубль
| Устройство пуска УП-150 ЭГП в комплекте с ЭГП | шт | 4073 | [8 empty] | рубль
| Устройство сопряжения УС-И (S3) | шт | 11263.04 | [8 empty] | рубль
| Устройство сопряжения УС-И (S3) исп.Л | шт | 11263.04 | [8 empty] | рубль
| ЦПИУ "Рубеж" исп.1 (Центральный прибор индикации и управления ЦПИУ "Рубеж" исп.1, ПАСН.425532.008 ТУ для системы до 10 приборов RS-485 (R3-Link) | шт | 468387 | [8 empty] | рубль
| ЦПИУ "Рубеж" исп.2 (Центральный прибор индикации и управления ЦПИУ "Рубеж" исп.2, ПАСН.425532.008 ТУ для системы до 60 приборов RS-485 (R3-Link) | шт | 484884 | [8 empty] | рубль
| ШВР-110 Блок ввода резерва для переключения с током нагрузки до 250 А | шт | 99222 | [8 empty] | рубль
| ШВР-250 Блок ввода резерва для переключения с током нагрузки до 500 А | шт | 231581 | [8 empty] | рубль
| ШВР-30 Блок ввода резерва для переключения с током нагрузки до 80 А | шт | 55413 | [8 empty] | рубль
| Шкаф монтажный ШМ1 | шт | 7532.28 | [8 empty] | рубль
| Шкаф монтажный ШМ1 исп.Л | шт | 7532.28 | [8 empty] | рубль
| Шкаф монтажный ШМ1-БП (без акк.) | шт | 12235.38 | [8 empty] | рубль
| Шкаф монтажный ШМ1-БП (без акк.) исп.Л | шт | 12235.38 | [8 empty] | рубль
| Шкаф монтажный ШМ1-БП (с акк. и комплектом антенн) | шт | 22224.74 | [8 empty] | рубль
| Шкаф монтажный ШМ1-БП (с акк. и комплектом антенн) исп.Л | шт | 22224.74 | [8 empty] | рубль
| Шкаф монтажный ШМ1-БП (с акк.) | шт | 15736.78 | [8 empty] | рубль
| Шкаф монтажный ШМ1-БП (с акк.) исп.Л | шт | 15736.78 | [8 empty] | рубль
| Шкаф управления адресный ШУН/В-1,5-03-УПП/УК6-R3 | шт | 63148 | [8 empty] | рубль
| Шкаф управления адресный ШУН/В-45-03-УК45-R3 (IP54) | шт | 118001 | [8 empty] | рубль
| Шкаф управления вентилятором и электрокалорифером ШУВ-ПРО (0,37/400/ЭК/6/400) | шт | 162012.34 | [8 empty] | рубль
| Шкаф управления вентилятором и электрокалорифером ШУВ-ПРО (0,37/400/ЭК/6/400) исп.Л | шт | 162012.34 | [8 empty] | рубль
| Шкаф управления вентилятором и электрокалорифером ШУВ-ПРО (0,55/230/ЭК/12/400) | шт | 162507.66 | [8 empty] | рубль
| Шкаф управления вентилятором и электрокалорифером ШУВ-ПРО (0,55/230/ЭК/12/400) исп.Л | шт | 162507.66 | [8 empty] | рубль
| Шкаф управления вентилятором и электрокалорифером ШУВ-ПРО (0,55/230/ЭК/27/400) | шт | 170092.4 | [8 empty] | рубль
| Шкаф управления вентилятором и электрокалорифером ШУВ-ПРО (0,55/230/ЭК/27/400) исп.Л | шт | 170092.4 | [8 empty] | рубль
| Шкаф управления вентилятором и электрокалорифером ШУВ-ПРО (0,55/230/ЭК/4,5/400) | шт | 161818.36 | [8 empty] | рубль
| Шкаф управления вентилятором и электрокалорифером ШУВ-ПРО (0,55/230/ЭК/4,5/400) исп.Л | шт | 161818.36 | [8 empty] | рубль
| Шкаф управления вентилятором и электрокалорифером ШУВ-ПРО (0,55/230/ЭК/6/400) | шт | 162012.34 | [8 empty] | рубль
| Шкаф управления вентилятором и электрокалорифером ШУВ-ПРО (0,55/230/ЭК/6/400) исп.Л | шт | 162012.34 | [8 empty] | рубль
| Шкаф управления вентилятором и электрокалорифером ШУВ-ПРО (0,75/400/ЭК/6/400) | шт | 162012.34 | [8 empty] | рубль
| Шкаф управления вентилятором и электрокалорифером ШУВ-ПРО (0,75/400/ЭК/6/400) исп.Л | шт | 162012.34 | [8 empty] | рубль
| Шкаф управления вентилятором и электрокалорифером ШУВ-ПРО (1,5/230/ЭК/27/400) | шт | 170606.02 | [8 empty] | рубль
| Шкаф управления вентилятором и электрокалорифером ШУВ-ПРО (1,5/230/ЭК/27/400) исп.Л | шт | 170606.02 | [8 empty] | рубль
| Шкаф управления вентилятором и электрокалорифером ШУВ-ПРО (1,5/230/ЭК/4,5/400) | шт | 162207.54 | [8 empty] | рубль
| Шкаф управления вентилятором и электрокалорифером ШУВ-ПРО (1,5/230/ЭК/4,5/400) исп.Л | шт | 162207.54 | [8 empty] | рубль
| Шкаф управления вентилятором и электрокалорифером ШУВ-ПРО (1,5/400/ЧП/ЭК/12/400) | шт | 276710.64 | [8 empty] | рубль
| Шкаф управления вентилятором и электрокалорифером ШУВ-ПРО (1,5/400/ЧП/ЭК/12/400) исп.Л | шт | 276710.64 | [8 empty] | рубль
| Шкаф управления вентилятором и электрокалорифером ШУВ-ПРО (1,5/400/ЧП/ЭК/16,5/400) | шт | 277682.98 | [8 empty] | рубль
| Шкаф управления вентилятором и электрокалорифером ШУВ-ПРО (1,5/400/ЧП/ЭК/16,5/400) исп.Л | шт | 277682.98 | [8 empty] | рубль
| Шкаф управления вентилятором и электрокалорифером ШУВ-ПРО (1,5/400/ЧП/ЭК/21/400) | шт | 273473.98 | [8 empty] | рубль
| Шкаф управления вентилятором и электрокалорифером ШУВ-ПРО (1,5/400/ЧП/ЭК/21/400) исп.Л | шт | 273473.98 | [8 empty] | рубль
| Шкаф управления вентилятором и электрокалорифером ШУВ-ПРО (1,5/400/ЧП/ЭК/27/400) | шт | 274623.22 | [8 empty] | рубль
| Шкаф управления вентилятором и электрокалорифером ШУВ-ПРО (1,5/400/ЧП/ЭК/27/400) исп.Л | шт | 274623.22 | [8 empty] | рубль
| Шкаф управления вентилятором и электрокалорифером ШУВ-ПРО (1,5/400/ЧП/ЭК/33/400) | шт | 277470.7 | [8 empty] | рубль
| Шкаф управления вентилятором и электрокалорифером ШУВ-ПРО (1,5/400/ЧП/ЭК/33/400) исп.Л | шт | 277470.7 | [8 empty] | рубль
| Шкаф управления вентилятором и электрокалорифером ШУВ-ПРО (1,5/400/ЧП/ЭК/4,5/400) | шт | 275932.28 | [8 empty] | рубль
| Шкаф управления вентилятором и электрокалорифером ШУВ-ПРО (1,5/400/ЧП/ЭК/4,5/400) исп.Л | шт | 275932.28 | [8 empty] | рубль
| Шкаф управления вентилятором и электрокалорифером ШУВ-ПРО (1,5/400/ЧП/ЭК/6/400) | шт | 276267.78 | [8 empty] | рубль
| Шкаф управления вентилятором и электрокалорифером ШУВ-ПРО (1,5/400/ЧП/ЭК/6/400) исп.Л | шт | 276267.78 | [8 empty] | рубль
| Шкаф управления вентилятором и электрокалорифером ШУВ-ПРО (1,5/400/ЭК/12/400) | шт | 162507.66 | [8 empty] | рубль
| Шкаф управления вентилятором и электрокалорифером ШУВ-ПРО (1,5/400/ЭК/12/400) исп.Л | шт | 162507.66 | [8 empty] | рубль
| Шкаф управления вентилятором и электрокалорифером ШУВ-ПРО (1,5/400/ЭК/16,5/400) | шт | 163392.16 | [8 empty] | рубль
| Шкаф управления вентилятором и электрокалорифером ШУВ-ПРО (1,5/400/ЭК/16,5/400) исп.Л | шт | 163392.16 | [8 empty] | рубль
| Шкаф управления вентилятором и электрокалорифером ШУВ-ПРО (1,5/400/ЭК/21/400) | шт | 169190.82 | [8 empty] | рубль
| Шкаф управления вентилятором и электрокалорифером ШУВ-ПРО (1,5/400/ЭК/21/400) исп.Л | шт | 169190.82 | [8 empty] | рубль
| Шкаф управления вентилятором и электрокалорифером ШУВ-ПРО (1,5/400/ЭК/27/400) | шт | 170092.4 | [8 empty] | рубль
| Шкаф управления вентилятором и электрокалорифером ШУВ-ПРО (1,5/400/ЭК/27/400) исп.Л | шт | 170092.4 | [8 empty] | рубль
| Шкаф управления вентилятором и электрокалорифером ШУВ-ПРО (1,5/400/ЭК/33/400) | шт | 172992.34 | [8 empty] | рубль
| Шкаф управления вентилятором и электрокалорифером ШУВ-ПРО (1,5/400/ЭК/33/400) исп.Л | шт | 172992.34 | [8 empty] | рубль
| Шкаф управления вентилятором и электрокалорифером ШУВ-ПРО (1,5/400/ЭК/4,5/400) | шт | 161818.36 | [8 empty] | рубль
| Шкаф управления вентилятором и электрокалорифером ШУВ-ПРО (1,5/400/ЭК/4,5/400) исп.Л | шт | 161818.36 | [8 empty] | рубль
| Шкаф управления вентилятором и электрокалорифером ШУВ-ПРО (1,5/400/ЭК/6/400) | шт | 162012.34 | [8 empty] | рубль
| Шкаф управления вентилятором и электрокалорифером ШУВ-ПРО (1,5/400/ЭК/6/400) исп.Л | шт | 162012.34 | [8 empty] | рубль
| Шкаф управления вентилятором и электрокалорифером ШУВ-ПРО (5,5/400/ЧП/ЭК/37/400) | шт | 346126.2 | [8 empty] | рубль
| Шкаф управления вентилятором и электрокалорифером ШУВ-ПРО (5,5/400/ЧП/ЭК/37/400) исп.Л | шт | 346126.2 | [8 empty] | рубль
| Шкаф управления вентилятором ШУВ-ПРО (0,55/230) | шт | 85700.12 | [8 empty] | рубль
| Шкаф управления вентилятором ШУВ-ПРО (0,55/230) исп.Л | шт | 85700.12 | [8 empty] | рубль
| Шкаф управления вентилятором ШУВ-ПРО (1,5/400) | шт | 90367.84 | [8 empty] | рубль
| Шкаф управления вентилятором ШУВ-ПРО (1,5/400) исп.Л | шт | 90367.84 | [8 empty] | рубль
| Шкаф управления вентилятором ШУВ-ПРО (1,5/400/ЧП) | шт | 183176.9 | [8 empty] | рубль
| Шкаф управления вентилятором ШУВ-ПРО (1,5/400/ЧП) исп.Л | шт | 183176.9 | [8 empty] | рубль
| Шкаф управления вентилятором ШУВ-ПРО (11/400) | шт | 93232.4 | [8 empty] | рубль
| Шкаф управления вентилятором ШУВ-ПРО (11/400) исп.Л | шт | 93232.4 | [8 empty] | рубль
| Шкаф управления вентилятором ШУВ-ПРО (11/400/ЧП) | шт | 329930.7 | [8 empty] | рубль
| Шкаф управления вентилятором ШУВ-ПРО (11/400/ЧП) исп.Л | шт | 329930.7 | [8 empty] | рубль
| Шкаф управления вентилятором ШУВ-ПРО (15/400) | шт | 97087.6 | [8 empty] | рубль
| Шкаф управления вентилятором ШУВ-ПРО (15/400) исп.Л | шт | 97087.6 | [8 empty] | рубль
| Шкаф управления вентилятором ШУВ-ПРО (15/400/ЧП) | шт | 364196.84 | [8 empty] | рубль
| Шкаф управления вентилятором ШУВ-ПРО (15/400/ЧП) исп.Л | шт | 364196.84 | [8 empty] | рубль
| Шкаф управления вентилятором ШУВ-ПРО (18,5/400) | шт | 97793.98 | [8 empty] | рубль
| Шкаф управления вентилятором ШУВ-ПРО (18,5/400) исп.Л | шт | 97793.98 | [8 empty] | рубль
| Шкаф управления вентилятором ШУВ-ПРО (18,5/400/ЧП) | шт | 398020.12 | [8 empty] | рубль
| Шкаф управления вентилятором ШУВ-ПРО (18,5/400/ЧП) исп.Л | шт | 398020.12 | [8 empty] | рубль
| Шкаф управления вентилятором ШУВ-ПРО (2,2/400) | шт | 90563.04 | [8 empty] | рубль
| Шкаф управления вентилятором ШУВ-ПРО (2,2/400) исп.Л | шт | 90563.04 | [8 empty] | рубль
| Шкаф управления вентилятором ШУВ-ПРО (22/400) | шт | 111126.14 | [8 empty] | рубль
| Шкаф управления вентилятором ШУВ-ПРО (22/400) исп.Л | шт | 111126.14 | [8 empty] | рубль
| Шкаф управления вентилятором ШУВ-ПРО (22/400/ЧП) | шт | 469787.84 | [8 empty] | рубль
| Шкаф управления вентилятором ШУВ-ПРО (22/400/ЧП) исп.Л | шт | 469787.84 | [8 empty] | рубль
| Шкаф управления вентилятором ШУВ-ПРО (3/400) | шт | 90563.04 | [8 empty] | рубль
| Шкаф управления вентилятором ШУВ-ПРО (3/400) исп.Л | шт | 90563.04 | [8 empty] | рубль
| Шкаф управления вентилятором ШУВ-ПРО (3/400/ЧП) | шт | 235830.88 | [8 empty] | рубль
| Шкаф управления вентилятором ШУВ-ПРО (3/400/ЧП) исп.Л | шт | 235830.88 | [8 empty] | рубль
| Шкаф управления вентилятором ШУВ-ПРО (30/400) | шт | 116678.36 | [8 empty] | рубль
| Шкаф управления вентилятором ШУВ-ПРО (30/400) исп.Л | шт | 116678.36 | [8 empty] | рубль
| Шкаф управления вентилятором ШУВ-ПРО (30/400/ЧП) | шт | 528172.16 | [8 empty] | рубль
| Шкаф управления вентилятором ШУВ-ПРО (30/400/ЧП) исп.Л | шт | 528172.16 | [8 empty] | рубль
| Шкаф управления вентилятором ШУВ-ПРО (37/400) | шт | 121433.92 | [8 empty] | рубль
| Шкаф управления вентилятором ШУВ-ПРО (37/400) исп.Л | шт | 121433.92 | [8 empty] | рубль
| Шкаф управления вентилятором ШУВ-ПРО (37/400/ЧП) | шт | 560704.68 | [8 empty] | рубль
| Шкаф управления вентилятором ШУВ-ПРО (37/400/ЧП) исп.Л | шт | 560704.68 | [8 empty] | рубль
| Шкаф управления вентилятором ШУВ-ПРО (4/400) | шт | 90952.22 | [8 empty] | рубль
| Шкаф управления вентилятором ШУВ-ПРО (4/400) исп.Л | шт | 90952.22 | [8 empty] | рубль
| Шкаф управления вентилятором ШУВ-ПРО (5,5/400) | шт | 90952.22 | [8 empty] | рубль
| Шкаф управления вентилятором ШУВ-ПРО (5,5/400) исп.Л | шт | 90952.22 | [8 empty] | рубль
| Шкаф управления вентилятором ШУВ-ПРО (5,5/400/ЧП) | шт | 242550.64 | [8 empty] | рубль
| Шкаф управления вентилятором ШУВ-ПРО (5,5/400/ЧП) исп.Л | шт | 242550.64 | [8 empty] | рубль
| Шкаф управления вентилятором ШУВ-ПРО (7,5/400) | шт | 91552.46 | [8 empty] | рубль
| Шкаф управления вентилятором ШУВ-ПРО (7,5/400) исп.Л | шт | 91552.46 | [8 empty] | рубль
| Шкаф управления вентилятором ШУВ-ПРО (7,5/400/ЧП) | шт | 276586.2 | [8 empty] | рубль
| Шкаф управления вентилятором ШУВ-ПРО (7,5/400/ЧП) исп.Л | шт | 276586.2 | [8 empty] | рубль
| Шкаф управления двумя пожарными насосами ШУПН-ПРО (1,5/400) | шт | 157450.76 | [8 empty] | рубль
| Шкаф управления двумя пожарными насосами ШУПН-ПРО (1,5/400) исп.Л | шт | 157450.76 | [8 empty] | рубль
| Шкаф управления двумя пожарными насосами ШУПН-ПРО (11/400) | шт | 164787.84 | [8 empty] | рубль
| Шкаф управления двумя пожарными насосами ШУПН-ПРО (11/400) исп.Л | шт | 164787.84 | [8 empty] | рубль
| Шкаф управления двумя пожарными насосами ШУПН-ПРО (15/400) | шт | 181479.88 | [8 empty] | рубль
| Шкаф управления двумя пожарными насосами ШУПН-ПРО (15/400) исп.Л | шт | 181479.88 | [8 empty] | рубль
| Шкаф управления двумя пожарными насосами ШУПН-ПРО (3/400) | шт | 157857.02 | [8 empty] | рубль
| Шкаф управления двумя пожарными насосами ШУПН-ПРО (3/400) исп.Л | шт | 157857.02 | [8 empty] | рубль
| Шкаф управления двумя пожарными насосами ШУПН-ПРО (30/400) | шт | 204872.16 | [8 empty] | рубль
| Шкаф управления двумя пожарными насосами ШУПН-ПРО (30/400) исп.Л | шт | 204872.16 | [8 empty] | рубль
| Шкаф управления двумя пожарными насосами ШУПН-ПРО (5,5/400) | шт | 159041.64 | [8 empty] | рубль
| Шкаф управления двумя пожарными насосами ШУПН-ПРО (5,5/400) исп.Л | шт | 159041.64 | [8 empty] | рубль
| Шкаф управления двумя пожарными насосами ШУПН-ПРО (7,5/400) | шт | 162101.4 | [8 empty] | рубль
| Шкаф управления двумя пожарными насосами ШУПН-ПРО (7,5/400) исп.Л | шт | 162101.4 | [8 empty] | рубль
| Шкаф управления задвижкой ШУЗ-0,37-01-R3 | шт | 55325 | [8 empty] | рубль
| Шкаф управления задвижкой ШУЗ-1,5-00-R3 | шт | 49645 | [8 empty] | рубль
| Шкаф управления задвижкой ШУЗ-1,5-00-R3 (IP54) | шт | 54613 | [8 empty] | рубль
| Шкаф управления задвижкой ШУЗ-11-00-R3 | шт | 49645 | [8 empty] | рубль
| Шкаф управления задвижкой ШУЗ-11-00-R3 (IP54) | шт | 59574 | [8 empty] | рубль
| Шкаф управления задвижкой ШУЗ-11-01-R3 | шт | 53429 | [8 empty] | рубль
| Шкаф управления задвижкой ШУЗ-11-01-R3 (IP54) | шт | 59574 | [8 empty] | рубль
| Шкаф управления задвижкой ШУЗ-15-00-R3 | шт | 54613 | [8 empty] | рубль
| Шкаф управления задвижкой ШУЗ-15-00-R3 (IP54) | шт | 45511 | [8 empty] | рубль
| Шкаф управления задвижкой ШУЗ-15-01-R3 | шт | 50989 | [8 empty] | рубль
| Шкаф управления задвижкой ШУЗ-15-01-R3 (IP54) | шт | 50823 | [8 empty] | рубль
| Шкаф управления задвижкой ШУЗ-3-00-R3 | шт | 46698 | [8 empty] | рубль
| Шкаф управления задвижкой ШУЗ-3-00-R3 (IP54) | шт | 56037 | [8 empty] | рубль
| Шкаф управления задвижкой ШУЗ-3-01-R3 | шт | 56037 | [8 empty] | рубль
| Шкаф управления задвижкой ШУЗ-3-01-R3 (IP54) | шт | 56037 | [8 empty] | рубль
| Шкаф управления задвижкой ШУЗ-5,5-00-R3 | шт | 61783 | [8 empty] | рубль
| Шкаф управления задвижкой ШУЗ-5,5-00-R3 (IP54) | шт | 56737 | [8 empty] | рубль
| Шкаф управления задвижкой ШУЗ-7,5-00-R3 | шт | 58163 | [8 empty] | рубль
| Шкаф управления задвижкой ШУЗ-7,5-00-R3 (IP54) | шт | 58163 | [8 empty] | рубль
| Шкаф управления задвижкой ШУЗ-7,5-01-R3 | шт | 58163 | [8 empty] | рубль
| Шкаф управления задвижкой ШУЗ-7,5-01-R3 (IP54) | шт | 58163 | [8 empty] | рубль
| Шкаф управления задвижкой ШУЗ-О-0,37-00-R3 | шт | 48018 | [8 empty] | рубль
| Шкаф управления задвижкой ШУЗ-О-1,5-00-R3 | шт | 49645 | [8 empty] | рубль
| Шкаф управления задвижкой ШУЗ-О-1,5-00-R3 (IP54) | шт | 54613 | [8 empty] | рубль
| Шкаф управления задвижкой ШУЗ-О-1,5-01-R3 | шт | 54613 | [8 empty] | рубль
| Шкаф управления задвижкой ШУЗ-О-1,5-01-R3 (IP54) | шт | 54613 | [8 empty] | рубль
| Шкаф управления задвижкой ШУЗ-О-3-00-R3 | шт | 56037 | [8 empty] | рубль
| Шкаф управления задвижкой ШУЗ-О-3-00-R3 (IP54) | шт | 56037 | [8 empty] | рубль
| Шкаф управления задвижкой ШУЗ-О-3-01-R3 | шт | 56037 | [8 empty] | рубль
| Шкаф управления задвижкой ШУЗ-О-3-01-R3 (IP54) | шт | 56037 | [8 empty] | рубль
| Шкаф управления задвижкой ШУЗ-ПРО (0,55/230) | шт | 93126.26 | [8 empty] | рубль
| Шкаф управления задвижкой ШУЗ-ПРО (0,55/230) исп.Л | шт | 93126.26 | [8 empty] | рубль
| Шкаф управления задвижкой ШУЗ-ПРО (1,5/400) | шт | 95513.8 | [8 empty] | рубль
| Шкаф управления задвижкой ШУЗ-ПРО (1,5/400) исп.Л | шт | 95513.8 | [8 empty] | рубль
| Шкаф управления насосом или вентилятором ШУН/В-0,18-01-R3 | шт | 39796 | [8 empty] | рубль
| Шкаф управления насосом или вентилятором ШУН/В-0,18-01-R3 (IP54) | шт | 83261 | [8 empty] | рубль
| Шкаф управления насосом или вентилятором ШУН/В-0,37-01-R3 | шт | 58572 | [8 empty] | рубль
| Шкаф управления насосом или вентилятором ШУН/В-0,37-01-R3 (IP54) | шт | 54000 | [8 empty] | рубль
| Шкаф управления насосом или вентилятором ШУН/В-0,75-00-R3 | шт | 37241 | [8 empty] | рубль
| Шкаф управления насосом или вентилятором ШУН/В-0,75-01-R3 | шт | 50410 | [8 empty] | рубль
| Шкаф управления насосом или вентилятором ШУН/В-0,75-01-R3 (IP54) | шт | 50410 | [8 empty] | рубль
| Шкаф управления насосом или вентилятором ШУН/В-1,5-00-R3 | шт | 31666 | [8 empty] | рубль
| Шкаф управления насосом или вентилятором ШУН/В-1,5-00-R3 (IP54) | шт | 37999 | [8 empty] | рубль
| Шкаф управления насосом или вентилятором ШУН/В-1,5-00-ПЧ-R3 | шт | 114775 | [8 empty] | рубль
| Шкаф управления насосом или вентилятором ШУН/В-1,5-00-ПЧ-R3 (IP54) | шт | 64356 | [8 empty] | рубль
| Шкаф управления насосом или вентилятором ШУН/В-1,5-00-УПП-R3 | шт | 52623 | [8 empty] | рубль
| Шкаф управления насосом или вентилятором ШУН/В-1,5-00-УПП-R3 (IP54) | шт | 63148 | [8 empty] | рубль
| Шкаф управления насосом или вентилятором ШУН/В-1,5-03-R3 | шт | 48018 | [8 empty] | рубль
| Шкаф управления насосом или вентилятором ШУН/В-1,5-03-R3 (IP54) | шт | 57621 | [8 empty] | рубль
| Шкаф управления насосом или вентилятором ШУН/В-1,5-03-ПЧ/УК15-R3 | шт | 96461 | [8 empty] | рубль
| Шкаф управления насосом или вентилятором ШУН/В-1,5-03-ПЧ/УК15-R3 (IP54) | шт | 88005 | [8 empty] | рубль
| Шкаф управления насосом или вентилятором ШУН/В-1,5-03-ПЧ/УК15-R3 (IP54) (с моторным дросселем) | шт | 107977 | [8 empty] | рубль
| Шкаф управления насосом или вентилятором ШУН/В-1,5-03-ПЧ/УК15-R3 (с моторным дросселем) | шт | 107977 | [8 empty] | рубль
| Шкаф управления насосом или вентилятором ШУН/В-1,5-03-ПЧ/УК30-R3 | шт | 138152 | [8 empty] | рубль
| Шкаф управления насосом или вентилятором ШУН/В-1,5-03-ПЧ/УК30-R3 (IP54) | шт | 201319 | [8 empty] | рубль
| Шкаф управления насосом или вентилятором ШУН/В-1,5-03-ПЧ/УК30-R3 (с моторным дросселем) | шт | 116783 | [8 empty] | рубль
| Шкаф управления насосом или вентилятором ШУН/В-1,5-03-ПЧ/УК45-R3 | шт | 99826 | [8 empty] | рубль
| Шкаф управления насосом или вентилятором ШУН/В-1,5-03-ПЧ/УК45-R3 (IP54) | шт | 99826 | [8 empty] | рубль
| Шкаф управления насосом или вентилятором ШУН/В-1,5-03-ПЧ/УК45-R3 (с моторным дросселем) | шт | 103260 | [8 empty] | рубль
| Шкаф управления насосом или вентилятором ШУН/В-1,5-03-ПЧ/УК6-R3 | шт | 106559 | [8 empty] | рубль
| Шкаф управления насосом или вентилятором ШУН/В-1,5-03-ПЧ/УК6-R3 (IP54) | шт | 106559 | [8 empty] | рубль
| Шкаф управления насосом или вентилятором ШУН/В-1,5-03-ПЧ-R3 | шт | 118477 | [8 empty] | рубль
| Шкаф управления насосом или вентилятором ШУН/В-1,5-03-ПЧ-R3 (IP54) | шт | 109633 | [8 empty] | рубль
| Шкаф управления насосом или вентилятором ШУН/В-1,5-03-ПЧ-R3 (IP54) (с моторным дросселем) | шт | 125745 | [8 empty] | рубль
| Шкаф управления насосом или вентилятором ШУН/В-1,5-03-ПЧ-R3 (с моторным дросселем) | шт | 109633 | [8 empty] | рубль
| Шкаф управления насосом или вентилятором ШУН/В-1,5-03-УК15-R3 | шт | 107977 | [8 empty] | рубль
| Шкаф управления насосом или вентилятором ШУН/В-1,5-03-УК15-R3 (IP54) | шт | 99946 | [8 empty] | рубль
| Шкаф управления насосом или вентилятором ШУН/В-1,5-03-УК30-R3 | шт | 93261 | [8 empty] | рубль
| Шкаф управления насосом или вентилятором ШУН/В-1,5-03-УК30-R3 (IP54) | шт | 116783 | [8 empty] | рубль
| Шкаф управления насосом или вентилятором ШУН/В-1,5-03-УК45-R3 | шт | 117096 | [8 empty] | рубль
| Шкаф управления насосом или вентилятором ШУН/В-1,5-03-УК45-R3 (IP54) | шт | 117096 | [8 empty] | рубль
| Шкаф управления насосом или вентилятором ШУН/В-1,5-03-УК6-R3 | шт | 106559 | [8 empty] | рубль
| Шкаф управления насосом или вентилятором ШУН/В-1,5-03-УК6-R3 (IP54) | шт | 82030 | [8 empty] | рубль
| Шкаф управления насосом или вентилятором ШУН/В-1,5-03-УПП/УК15-R3 | шт | 57621 | [8 empty] | рубль
| Шкаф управления насосом или вентилятором ШУН/В-1,5-03-УПП/УК30-R3 | шт | 130743 | [8 empty] | рубль
| Шкаф управления насосом или вентилятором ШУН/В-1,5-03-УПП/УК30-R3 (IP54) | шт | 131414 | [8 empty] | рубль
| Шкаф управления насосом или вентилятором ШУН/В-1,5-03-УПП-R3 | шт | 63148 | [8 empty] | рубль
| Шкаф управления насосом или вентилятором ШУН/В-1,5-03-УПП-R3 (IP54) | шт | 131325 | [8 empty] | рубль
| Шкаф управления насосом или вентилятором ШУН/В-110-00-ПЧ-R3 (IP54) | шт | 133282 | [8 empty] | рубль
| Шкаф управления насосом или вентилятором ШУН/В-110-00-УПП-R3 (IP54) | шт | 133282 | [8 empty] | рубль
| Шкаф управления насосом или вентилятором ШУН/В-11-00-R3 | шт | 114775 | [8 empty] | рубль
| Шкаф управления насосом или вентилятором ШУН/В-11-00-R3 (IP54) | шт | 50638 | [8 empty] | рубль
| Шкаф управления насосом или вентилятором ШУН/В-11-00-ПЧ-R3 | шт | 121271 | [8 empty] | рубль
| Шкаф управления насосом или вентилятором ШУН/В-11-00-ПЧ-R3 (IP54) | шт | 141920 | [8 empty] | рубль
| Шкаф управления насосом или вентилятором ШУН/В-11-00-УПП-R3 | шт | 94991 | [8 empty] | рубль
| Шкаф управления насосом или вентилятором ШУН/В-11-00-УПП-R3 (IP54) | шт | 100807 | [8 empty] | рубль
| Шкаф управления насосом или вентилятором ШУН/В-11-01-R3 | шт | 60765 | [8 empty] | рубль
| Шкаф управления насосом или вентилятором ШУН/В-11-01-R3 (IP54) | шт | 50638 | [8 empty] | рубль
| Шкаф управления насосом или вентилятором ШУН/В-11-01-УПП-R3 | шт | 113289 | [8 empty] | рубль
| Шкаф управления насосом или вентилятором ШУН/В-11-01-УПП-R3 (IP54) | шт | 101097 | [8 empty] | рубль
| Шкаф управления насосом или вентилятором ШУН/В-11-03-R3 | шт | 60765 | [8 empty] | рубль
| Шкаф управления насосом или вентилятором ШУН/В-11-03-R3 (IP54) | шт | 50700 | [8 empty] | рубль
| Шкаф управления насосом или вентилятором ШУН/В-11-03-ПЧ-R3 | шт | 124390 | [8 empty] | рубль
| Шкаф управления насосом или вентилятором ШУН/В-11-03-ПЧ-R3 (IP54) | шт | 149147 | [8 empty] | рубль
| Шкаф управления насосом или вентилятором ШУН/В-11-03-ПЧ-R3 (IP54) (с моторным дросселем) | шт | 124289 | [8 empty] | рубль
| Шкаф управления насосом или вентилятором ШУН/В-11-03-ПЧ-R3 (с моторным дросселем) | шт | 108989 | [8 empty] | рубль
| Шкаф управления насосом или вентилятором ШУН/В-11-03-УК15-R3 | шт | 76232 | [8 empty] | рубль
| Шкаф управления насосом или вентилятором ШУН/В-11-03-УК15-R3 (IP54) | шт | 100769 | [8 empty] | рубль
| Шкаф управления насосом или вентилятором ШУН/В-11-03-УК30-R3 | шт | 60648 | [8 empty] | рубль
| Шкаф управления насосом или вентилятором ШУН/В-11-03-УК30-R3 (IP54) | шт | 116783 | [8 empty] | рубль
| Шкаф управления насосом или вентилятором ШУН/В-11-03-УК45-R3 | шт | 84366 | [8 empty] | рубль
| Шкаф управления насосом или вентилятором ШУН/В-11-03-УК45-R3 (IP54) | шт | 50775 | [8 empty] | рубль
| Шкаф управления насосом или вентилятором ШУН/В-11-03-УК6-R3 | шт | 89554 | [8 empty] | рубль
| Шкаф управления насосом или вентилятором ШУН/В-11-03-УК6-R3 (IP54) | шт | 89554 | [8 empty] | рубль
| Шкаф управления насосом или вентилятором ШУН/В-11-03-УПП-R3 | шт | 94616 | [8 empty] | рубль
| Шкаф управления насосом или вентилятором ШУН/В-11-03-УПП-R3 (IP54) | шт | 97607 | [8 empty] | рубль
| Шкаф управления насосом или вентилятором ШУН/В-132-00-УПП-R3 (IP54) | шт | 123585 | [8 empty] | рубль
| Шкаф управления насосом или вентилятором ШУН/В-15-00-R3 | шт | 61287 | [8 empty] | рубль
| Шкаф управления насосом или вентилятором ШУН/В-15-00-R3 (IP54) | шт | 61287 | [8 empty] | рубль
| Шкаф управления насосом или вентилятором ШУН/В-15-00-ПЧ-R3 | шт | 129500 | [8 empty] | рубль
| Шкаф управления насосом или вентилятором ШУН/В-15-00-ПЧ-R3 (IP54) | шт | 173086 | [8 empty] | рубль
| Шкаф управления насосом или вентилятором ШУН/В-15-00-УПП-R3 | шт | 103658 | [8 empty] | рубль
| Шкаф управления насосом или вентилятором ШУН/В-15-00-УПП-R3 (IP54) | шт | 123585 | [8 empty] | рубль
| Шкаф управления насосом или вентилятором ШУН/В-15-01-R3 | шт | 61300 | [8 empty] | рубль
| Шкаф управления насосом или вентилятором ШУН/В-15-01-R3 (IP54) | шт | 51282 | [8 empty] | рубль
| Шкаф управления насосом или вентилятором ШУН/В-15-01-ПЧ-R3 | шт | 146495 | [8 empty] | рубль
| Шкаф управления насосом или вентилятором ШУН/В-15-01-ПЧ-R3 (IP54) | шт | 118238 | [8 empty] | рубль
| Шкаф управления насосом или вентилятором ШУН/В-15-01-УПП-R3 | шт | 102988 | [8 empty] | рубль
| Шкаф управления насосом или вентилятором ШУН/В-15-01-УПП-R3 (IP54) | шт | 109021 | [8 empty] | рубль
| Шкаф управления насосом или вентилятором ШУН/В-15-03-R3 | шт | 53617 | [8 empty] | рубль
| Шкаф управления насосом или вентилятором ШУН/В-15-03-R3 (IP54) | шт | 68658 | [8 empty] | рубль
| Шкаф управления насосом или вентилятором ШУН/В-15-03-ПЧ/УК15-R3 (IP54) (с моторным дросселем) | шт | 53617 | [8 empty] | рубль
| Шкаф управления насосом или вентилятором ШУН/В-15-03-ПЧ-R3 | шт | 173086 | [8 empty] | рубль
| Шкаф управления насосом или вентилятором ШУН/В-15-03-ПЧ-R3 (IP54) | шт | 144238 | [8 empty] | рубль
| Шкаф управления насосом или вентилятором ШУН/В-15-03-ПЧ-R3 (IP54) (c моторным дросселем) | шт | 173086 | [8 empty] | рубль
| Шкаф управления насосом или вентилятором ШУН/В-15-03-ПЧ-R3 (с моторным дросселем) | шт | 173086 | [8 empty] | рубль
| Шкаф управления насосом или вентилятором ШУН/В-15-03-УК15-R3 | шт | 107977 | [8 empty] | рубль
| Шкаф управления насосом или вентилятором ШУН/В-15-03-УК15-R3 (IP54) | шт | 107977 | [8 empty] | рубль
| Шкаф управления насосом или вентилятором ШУН/В-15-03-УК30-R3 | шт | 51073 | [8 empty] | рубль
| Шкаф управления насосом или вентилятором ШУН/В-15-03-УК30-R3 (IP54) | шт | 94482 | [8 empty] | рубль
| Шкаф управления насосом или вентилятором ШУН/В-15-03-УК45-R3 | шт | 83831 | [8 empty] | рубль
| Шкаф управления насосом или вентилятором ШУН/В-15-03-УК45-R3 (IP54) | шт | 100598 | [8 empty] | рубль
| Шкаф управления насосом или вентилятором ШУН/В-15-03-УК6-R3 | шт | 50410 | [8 empty] | рубль
| Шкаф управления насосом или вентилятором ШУН/В-15-03-УК6-R3 (IP54) | шт | 110301 | [8 empty] | рубль
| Шкаф управления насосом или вентилятором ШУН/В-15-03-УПП/УК15-R3 | шт | 103000 | [8 empty] | рубль
| Шкаф управления насосом или вентилятором ШУН/В-15-03-УПП-R3 | шт | 107455 | [8 empty] | рубль
| Шкаф управления насосом или вентилятором ШУН/В-15-03-УПП-R3 (IP54) | шт | 131325 | [8 empty] | рубль
| Шкаф управления насосом или вентилятором ШУН/В-160-00-УПП-R3 (IP54) | шт | 224961 | [8 empty] | рубль
| Шкаф управления насосом или вентилятором ШУН/В-18-00-R3 | шт | 51506 | [8 empty] | рубль
| Шкаф управления насосом или вентилятором ШУН/В-18-00-R3 (IP54) | шт | 61807 | [8 empty] | рубль
| Шкаф управления насосом или вентилятором ШУН/В-18-00-ПЧ-R3 | шт | 210000 | [8 empty] | рубль
| Шкаф управления насосом или вентилятором ШУН/В-18-00-ПЧ-R3 (IP54) | шт | 176931 | [8 empty] | рубль
| Шкаф управления насосом или вентилятором ШУН/В-18-00-УПП-R3 | шт | 122000 | [8 empty] | рубль
| Шкаф управления насосом или вентилятором ШУН/В-18-00-УПП-R3 (IP54) | шт | 146362 | [8 empty] | рубль
| Шкаф управления насосом или вентилятором ШУН/В-18-01-R3 | шт | 61807 | [8 empty] | рубль
| Шкаф управления насосом или вентилятором ШУН/В-18-01-R3 (IP54) | шт | 51839 | [8 empty] | рубль
| Шкаф управления насосом или вентилятором ШУН/В-18-01-ПЧ-R3 | шт | 173995 | [8 empty] | рубль
| Шкаф управления насосом или вентилятором ШУН/В-18-01-ПЧ-R3 (IP54) | шт | 179995 | [8 empty] | рубль
| Шкаф управления насосом или вентилятором ШУН/В-18-01-УПП-R3 | шт | 121968 | [8 empty] | рубль
| Шкаф управления насосом или вентилятором ШУН/В-18-01-УПП-R3 (IP54) | шт | 62755 | [8 empty] | рубль
| Шкаф управления насосом или вентилятором ШУН/В-18-03-R3 | шт | 45063 | [8 empty] | рубль
| Шкаф управления насосом или вентилятором ШУН/В-18-03-R3 (IP54) | шт | 45063 | [8 empty] | рубль
| Шкаф управления насосом или вентилятором ШУН/В-18-03-ПЧ-R3 | шт | 208642 | [8 empty] | рубль
| Шкаф управления насосом или вентилятором ШУН/В-18-03-ПЧ-R3 (IP54) | шт | 208642 | [8 empty] | рубль
| Шкаф управления насосом или вентилятором ШУН/В-18-03-ПЧ-R3 (IP54) (с моторным дросселем) | шт | 208642 | [8 empty] | рубль
| Шкаф управления насосом или вентилятором ШУН/В-18-03-ПЧ-R3 (с моторным дросселем) | шт | 208642 | [8 empty] | рубль
| Шкаф управления насосом или вентилятором ШУН/В-18-03-УК15-R3 | шт | 75992 | [8 empty] | рубль
| Шкаф управления насосом или вентилятором ШУН/В-18-03-УПП-R3 | шт | 150264 | [8 empty] | рубль
| Шкаф управления насосом или вентилятором ШУН/В-18-03-УПП-R3 (IP54) | шт | 154166 | [8 empty] | рубль
| Шкаф управления насосом или вентилятором ШУН/В-185-00-УПП-R3 (IP54) | шт | 236493 | [8 empty] | рубль
| Шкаф управления насосом или вентилятором ШУН/В-2,2-00-ПЧ-R3 | шт | 117100 | [8 empty] | рубль
| Шкаф управления насосом или вентилятором ШУН/В-2,2-00-УПП-R3 | шт | 88839 | [8 empty] | рубль
| Шкаф управления насосом или вентилятором ШУН/В-2,2-01-R3 | шт | 50846 | [8 empty] | рубль
| Шкаф управления насосом или вентилятором ШУН/В-2,2-01-R3 (IP54) | шт | 62327 | [8 empty] | рубль
| Шкаф управления насосом или вентилятором ШУН/В-22-00-R3 | шт | 51939 | [8 empty] | рубль
| Шкаф управления насосом или вентилятором ШУН/В-22-00-R3 (IP54) | шт | 62327 | [8 empty] | рубль
| Шкаф управления насосом или вентилятором ШУН/В-22-00-ПЧ-R3 | шт | 257142 | [8 empty] | рубль
| Шкаф управления насосом или вентилятором ШУН/В-22-00-ПЧ-R3 (IP54) | шт | 214284 | [8 empty] | рубль
| Шкаф управления насосом или вентилятором ШУН/В-22-00-УПП-R3 | шт | 141277 | [8 empty] | рубль
| Шкаф управления насосом или вентилятором ШУН/В-22-00-УПП-R3 (IP54) | шт | 173465 | [8 empty] | рубль
| Шкаф управления насосом или вентилятором ШУН/В-22-01-R3 | шт | 51947 | [8 empty] | рубль
| Шкаф управления насосом или вентилятором ШУН/В-22-01-R3 (IP54) | шт | 62327 | [8 empty] | рубль
| Шкаф управления насосом или вентилятором ШУН/В-22-01-ПЧ-R3 | шт | 183742 | [8 empty] | рубль
| Шкаф управления насосом или вентилятором ШУН/В-22-01-ПЧ-R3 (IP54) | шт | 214284 | [8 empty] | рубль
| Шкаф управления насосом или вентилятором ШУН/В-22-01-УПП-R3 | шт | 123585 | [8 empty] | рубль
| Шкаф управления насосом или вентилятором ШУН/В-22-01-УПП-R3 (IP54) | шт | 165598 | [8 empty] | рубль
| Шкаф управления насосом или вентилятором ШУН/В-22-03-R3 | шт | 58431 | [8 empty] | рубль
| Шкаф управления насосом или вентилятором ШУН/В-22-03-R3 (IP54) | шт | 48430 | [8 empty] | рубль
| Шкаф управления насосом или вентилятором ШУН/В-22-03-ПЧ-R3 | шт | 264555 | [8 empty] | рубль
| Шкаф управления насосом или вентилятором ШУН/В-22-03-ПЧ-R3 (IP54) | шт | 220951 | [8 empty] | рубль
| Шкаф управления насосом или вентилятором ШУН/В-22-03-ПЧ-R3 (IP54) (с моторным дросселем) | шт | 214293 | [8 empty] | рубль
| Шкаф управления насосом или вентилятором ШУН/В-22-03-ПЧ-R3 (с моторным дросселем) | шт | 260848 | [8 empty] | рубль
| Шкаф управления насосом или вентилятором ШУН/В-22-03-УК30-R3 | шт | 97196 | [8 empty] | рубль
| Шкаф управления насосом или вентилятором ШУН/В-22-03-УК30-R3 (IP54) | шт | 54534 | [8 empty] | рубль
| Шкаф управления насосом или вентилятором ШУН/В-22-03-УК6-R3 (IP54) | шт | 54534 | [8 empty] | рубль
| Шкаф управления насосом или вентилятором ШУН/В-22-03-УПП-R3 | шт | 138000 | [8 empty] | рубль
| Шкаф управления насосом или вентилятором ШУН/В-22-03-УПП-R3 (IP54) | шт | 169532 | [8 empty] | рубль
| Шкаф управления насосом или вентилятором ШУН/В-30-00-R3 | шт | 52374 | [8 empty] | рубль
| Шкаф управления насосом или вентилятором ШУН/В-30-00-R3 (IP54) | шт | 62849 | [8 empty] | рубль
| Шкаф управления насосом или вентилятором ШУН/В-30-00-ПЧ-R3 | шт | 291553 | [8 empty] | рубль
| Шкаф управления насосом или вентилятором ШУН/В-30-00-ПЧ-R3 (IP54) | шт | 291554 | [8 empty] | рубль
| Шкаф управления насосом или вентилятором ШУН/В-30-00-УПП-R3 | шт | 198492 | [8 empty] | рубль
| Шкаф управления насосом или вентилятором ШУН/В-30-00-УПП-R3 (IP54) | шт | 197457 | [8 empty] | рубль
| Шкаф управления насосом или вентилятором ШУН/В-30-01-R3 | шт | 52452 | [8 empty] | рубль
| Шкаф управления насосом или вентилятором ШУН/В-30-01-R3 (IP54) | шт | 50410 | [8 empty] | рубль
| Шкаф управления насосом или вентилятором ШУН/В-30-01-УПП-R3 | шт | 158395 | [8 empty] | рубль
| Шкаф управления насосом или вентилятором ШУН/В-30-01-УПП-R3 (IP54) | шт | 114611 | [8 empty] | рубль
| Шкаф управления насосом или вентилятором ШУН/В-30-03-R3 | шт | 52067 | [8 empty] | рубль
| Шкаф управления насосом или вентилятором ШУН/В-30-03-R3 (IP54) | шт | 52493 | [8 empty] | рубль
| Шкаф управления насосом или вентилятором ШУН/В-30-03-ПЧ/УК45-R3 | шт | 291554 | [8 empty] | рубль
| Шкаф управления насосом или вентилятором ШУН/В-30-03-ПЧ-R3 | шт | 291554 | [8 empty] | рубль
| Шкаф управления насосом или вентилятором ШУН/В-30-03-ПЧ-R3 (IP54) | шт | 291553 | [8 empty] | рубль
| Шкаф управления насосом или вентилятором ШУН/В-30-03-ПЧ-R3 (IP54) (с моторным дросселем) | шт | 291554 | [8 empty] | рубль
| Шкаф управления насосом или вентилятором ШУН/В-30-03-УК15-R3 | шт | 52454 | [8 empty] | рубль
| Шкаф управления насосом или вентилятором ШУН/В-30-03-УК30-R3 | шт | 50410 | [8 empty] | рубль
| Шкаф управления насосом или вентилятором ШУН/В-30-03-УК30-R3 (IP54) | шт | 110301 | [8 empty] | рубль
| Шкаф управления насосом или вентилятором ШУН/В-30-03-УК6-R3 | шт | 100498 | [8 empty] | рубль
| Шкаф управления насосом или вентилятором ШУН/В-30-03-УПП-R3 | шт | 164415 | [8 empty] | рубль
| Шкаф управления насосом или вентилятором ШУН/В-30-03-УПП-R3 (IP54) | шт | 164548 | [8 empty] | рубль
| Шкаф управления насосом или вентилятором ШУН/В-3-00-R3 | шт | 51282 | [8 empty] | рубль
| Шкаф управления насосом или вентилятором ШУН/В-3-00-R3 (IP54) | шт | 54950 | [8 empty] | рубль
| Шкаф управления насосом или вентилятором ШУН/В-3-00-ПЧ-R3 | шт | 105305 | [8 empty] | рубль
| Шкаф управления насосом или вентилятором ШУН/В-3-00-ПЧ-R3 (IP54) | шт | 87754 | [8 empty] | рубль
| Шкаф управления насосом или вентилятором ШУН/В-3-00-УПП-R3 | шт | 78134 | [8 empty] | рубль
| Шкаф управления насосом или вентилятором ШУН/В-3-00-УПП-R3 (IP54) | шт | 75649 | [8 empty] | рубль
| Шкаф управления насосом или вентилятором ШУН/В-3-01-R3 | шт | 42694 | [8 empty] | рубль
| Шкаф управления насосом или вентилятором ШУН/В-3-01-R3 (IP54) | шт | 50410 | [8 empty] | рубль
| Шкаф управления насосом или вентилятором ШУН/В-3-01-УПП-R3 | шт | 64747 | [8 empty] | рубль
| Шкаф управления насосом или вентилятором ШУН/В-3-01-УПП-R3 (IP54) | шт | 58626 | [8 empty] | рубль
| Шкаф управления насосом или вентилятором ШУН/В-3-03-R3 | шт | 51282 | [8 empty] | рубль
| Шкаф управления насосом или вентилятором ШУН/В-3-03-R3 (IP54) | шт | 51282 | [8 empty] | рубль
| Шкаф управления насосом или вентилятором ШУН/В-3-03-ПЧ/УК30-R3 | шт | 96635 | [8 empty] | рубль
| Шкаф управления насосом или вентилятором ШУН/В-3-03-ПЧ/УК30-R3 (с моторным дросселем) | шт | 167766 | [8 empty] | рубль
| Шкаф управления насосом или вентилятором ШУН/В-3-03-ПЧ-R3 | шт | 143190 | [8 empty] | рубль
| Шкаф управления насосом или вентилятором ШУН/В-3-03-ПЧ-R3 (IP54) | шт | 112277 | [8 empty] | рубль
| Шкаф управления насосом или вентилятором ШУН/В-3-03-ПЧ-R3 (IP54) (с моторным дросселем) | шт | 112277 | [8 empty] | рубль
| Шкаф управления насосом или вентилятором ШУН/В-3-03-ПЧ-R3 (с моторным дросселем) | шт | 87754 | [8 empty] | рубль
| Шкаф управления насосом или вентилятором ШУН/В-3-03-УК15-R3 | шт | 90781 | [8 empty] | рубль
| Шкаф управления насосом или вентилятором ШУН/В-3-03-УК15-R3 (IP54) | шт | 90736 | [8 empty] | рубль
| Шкаф управления насосом или вентилятором ШУН/В-3-03-УК30-R3 | шт | 110301 | [8 empty] | рубль
| Шкаф управления насосом или вентилятором ШУН/В-3-03-УК30-R3 (IP54) | шт | 98167 | [8 empty] | рубль
| Шкаф управления насосом или вентилятором ШУН/В-3-03-УК45-R3 | шт | 83849 | [8 empty] | рубль
| Шкаф управления насосом или вентилятором ШУН/В-3-03-УК45-R3 (IP54) | шт | 109300 | [8 empty] | рубль
| Шкаф управления насосом или вентилятором ШУН/В-3-03-УК6-R3 | шт | 91600 | [8 empty] | рубль
| Шкаф управления насосом или вентилятором ШУН/В-3-03-УК6-R3 (IP54) | шт | 83027 | [8 empty] | рубль
| Шкаф управления насосом или вентилятором ШУН/В-3-03-УПП/УК15-R3 | шт | 108883 | [8 empty] | рубль
| Шкаф управления насосом или вентилятором ШУН/В-3-03-УПП/УК15-R3 (IP54) | шт | 60765 | [8 empty] | рубль
| Шкаф управления насосом или вентилятором ШУН/В-3-03-УПП/УК30-R3 | шт | 146841 | [8 empty] | рубль
| Шкаф управления насосом или вентилятором ШУН/В-3-03-УПП/УК6-R3 | шт | 51282 | [8 empty] | рубль
| Шкаф управления насосом или вентилятором ШУН/В-3-03-УПП-R3 | шт | 83373 | [8 empty] | рубль
| Шкаф управления насосом или вентилятором ШУН/В-3-03-УПП-R3 (IP54) | шт | 52810 | [8 empty] | рубль
| Шкаф управления насосом или вентилятором ШУН/В-37-00-R3 | шт | 63298 | [8 empty] | рубль
| Шкаф управления насосом или вентилятором ШУН/В-37-00-R3 (IP54) | шт | 56037 | [8 empty] | рубль
| Шкаф управления насосом или вентилятором ШУН/В-37-00-ПЧ-R3 | шт | 58672 | [8 empty] | рубль
| Шкаф управления насосом или вентилятором ШУН/В-37-00-ПЧ-R3 (IP54) | шт | 108874 | [8 empty] | рубль
| Шкаф управления насосом или вентилятором ШУН/В-37-00-УПП-R3 | шт | 183520 | [8 empty] | рубль
| Шкаф управления насосом или вентилятором ШУН/В-37-00-УПП-R3 (IP54) | шт | 220224 | [8 empty] | рубль
| Шкаф управления насосом или вентилятором ШУН/В-37-01-R3 | шт | 48810 | [8 empty] | рубль
| Шкаф управления насосом или вентилятором ШУН/В-37-01-R3 (IP54) | шт | 50410 | [8 empty] | рубль
| Шкаф управления насосом или вентилятором ШУН/В-37-01-УПП-R3 | шт | 220224 | [8 empty] | рубль
| Шкаф управления насосом или вентилятором ШУН/В-37-01-УПП-R3 (IP54) | шт | 165598 | [8 empty] | рубль
| Шкаф управления насосом или вентилятором ШУН/В-37-03-R3 | шт | 58572 | [8 empty] | рубль
| Шкаф управления насосом или вентилятором ШУН/В-37-03-R3 (IP54) | шт | 62760 | [8 empty] | рубль
| Шкаф управления насосом или вентилятором ШУН/В-37-03-ПЧ-R3 | шт | 272866 | [8 empty] | рубль
| Шкаф управления насосом или вентилятором ШУН/В-37-03-ПЧ-R3 (IP54) | шт | 327233 | [8 empty] | рубль
| Шкаф управления насосом или вентилятором ШУН/В-37-03-УК15-R3 | шт | 48810 | [8 empty] | рубль
| Шкаф управления насосом или вентилятором ШУН/В-37-03-УК45-R3 | шт | 100498 | [8 empty] | рубль
| Шкаф управления насосом или вентилятором ШУН/В-37-03-УПП-R3 | шт | 55496 | [8 empty] | рубль
| Шкаф управления насосом или вентилятором ШУН/В-37-03-УПП-R3 (IP54) | шт | 327233 | [8 empty] | рубль
| Шкаф управления насосом или вентилятором ШУН/В-45-00-R3 | шт | 71327 | [8 empty] | рубль
| Шкаф управления насосом или вентилятором ШУН/В-45-00-R3 (IP54) | шт | 71327 | [8 empty] | рубль
| Шкаф управления насосом или вентилятором ШУН/В-45-00-ПЧ-R3 | шт | 71327 | [8 empty] | рубль
| Шкаф управления насосом или вентилятором ШУН/В-45-00-ПЧ-R3 (IP54) | шт | 71327 | [8 empty] | рубль
| Шкаф управления насосом или вентилятором ШУН/В-45-00-УПП-R3 | шт | 224961 | [8 empty] | рубль
| Шкаф управления насосом или вентилятором ШУН/В-45-00-УПП-R3 (IP54) | шт | 187468 | [8 empty] | рубль
| Шкаф управления насосом или вентилятором ШУН/В-45-01-R3 | шт | 59439 | [8 empty] | рубль
| Шкаф управления насосом или вентилятором ШУН/В-45-01-R3 (IP54) | шт | 59931 | [8 empty] | рубль
| Шкаф управления насосом или вентилятором ШУН/В-45-03-R3 | шт | 52010 | [8 empty] | рубль
| Шкаф управления насосом или вентилятором ШУН/В-45-03-R3 (IP54) | шт | 71327 | [8 empty] | рубль
| Шкаф управления насосом или вентилятором ШУН/В-45-03-ПЧ-R3 | шт | 62412 | [8 empty] | рубль
| Шкаф управления насосом или вентилятором ШУН/В-45-03-УК6-R3 | шт | 100598 | [8 empty] | рубль
| Шкаф управления насосом или вентилятором ШУН/В-45-03-УПП-R3 | шт | 187468 | [8 empty] | рубль
| Шкаф управления насосом или вентилятором ШУН/В-45-03-УПП-R3 (IP54) | шт | 187468 | [8 empty] | рубль
| Шкаф управления насосом или вентилятором ШУН/В-5,5-00-R3 | шт | 43154 | [8 empty] | рубль
| Шкаф управления насосом или вентилятором ШУН/В-5,5-00-R3 (IP54) | шт | 51785 | [8 empty] | рубль
| Шкаф управления насосом или вентилятором ШУН/В-5,5-00-ПЧ-R3 | шт | 114775 | [8 empty] | рубль
| Шкаф управления насосом или вентилятором ШУН/В-5,5-00-ПЧ-R3 (IP54) | шт | 114775 | [8 empty] | рубль
| Шкаф управления насосом или вентилятором ШУН/В-5,5-00-УПП-R3 | шт | 84098 | [8 empty] | рубль
| Шкаф управления насосом или вентилятором ШУН/В-5,5-00-УПП-R3 (IP54) | шт | 73127 | [8 empty] | рубль
| Шкаф управления насосом или вентилятором ШУН/В-5,5-01-R3 | шт | 51785 | [8 empty] | рубль
| Шкаф управления насосом или вентилятором ШУН/В-5,5-01-ПЧ-R3 | шт | 114775 | [8 empty] | рубль
| Шкаф управления насосом или вентилятором ШУН/В-5,5-03-R3 | шт | 43154 | [8 empty] | рубль
| Шкаф управления насосом или вентилятором ШУН/В-5,5-03-R3 (IP54) | шт | 51785 | [8 empty] | рубль
| Шкаф управления насосом или вентилятором ШУН/В-5,5-03-ПЧ/УК15-R3 | шт | 78064 | [8 empty] | рубль
| Шкаф управления насосом или вентилятором ШУН/В-5,5-03-ПЧ/УК45-R3 | шт | 121815 | [8 empty] | рубль
| Шкаф управления насосом или вентилятором ШУН/В-5,5-03-ПЧ/УК6-R3 | шт | 118295 | [8 empty] | рубль
| Шкаф управления насосом или вентилятором ШУН/В-5,5-03-ПЧ-R3 | шт | 116922 | [8 empty] | рубль
| Шкаф управления насосом или вентилятором ШУН/В-5,5-03-ПЧ-R3 (IP54) | шт | 121815 | [8 empty] | рубль
| Шкаф управления насосом или вентилятором ШУН/В-5,5-03-ПЧ-R3 (с моторным дросселем) | шт | 98697 | [8 empty] | рубль
| Шкаф управления насосом или вентилятором ШУН/В-5,5-03-УК15-R3 | шт | 59725 | [8 empty] | рубль
| Шкаф управления насосом или вентилятором ШУН/В-5,5-03-УК15-R3 (IP54) | шт | 51785 | [8 empty] | рубль
| Шкаф управления насосом или вентилятором ШУН/В-5,5-03-УК30-R3 | шт | 71337 | [8 empty] | рубль
| Шкаф управления насосом или вентилятором ШУН/В-5,5-03-УК45-R3 | шт | 83184 | [8 empty] | рубль
| Шкаф управления насосом или вентилятором ШУН/В-5,5-03-УК45-R3 (IP54) | шт | 99826 | [8 empty] | рубль
| Шкаф управления насосом или вентилятором ШУН/В-5,5-03-УК6-R3 | шт | 51785 | [8 empty] | рубль
| Шкаф управления насосом или вентилятором ШУН/В-5,5-03-УК6-R3 (IP54) | шт | 75572 | [8 empty] | рубль
| Шкаф управления насосом или вентилятором ШУН/В-5,5-03-УПП/УК30-R3 | шт | 78062 | [8 empty] | рубль
| Шкаф управления насосом или вентилятором ШУН/В-5,5-03-УПП/УК6-R3 | шт | 51785 | [8 empty] | рубль
| Шкаф управления насосом или вентилятором ШУН/В-5,5-03-УПП/УК6-R3 (IP54) | шт | 51282 | [8 empty] | рубль
| Шкаф управления насосом или вентилятором ШУН/В-5,5-03-УПП-R3 | шт | 62713 | [8 empty] | рубль
| Шкаф управления насосом или вентилятором ШУН/В-5,5-03-УПП-R3 (IP54) | шт | 63000 | [8 empty] | рубль
| Шкаф управления насосом или вентилятором ШУН/В-55-00-R3 | шт | 51785 | [8 empty] | рубль
| Шкаф управления насосом или вентилятором ШУН/В-55-00-R3 (IP54) | шт | 89826 | [8 empty] | рубль
| Шкаф управления насосом или вентилятором ШУН/В-55-00-ПЧ-R3 | шт | 52243 | [8 empty] | рубль
| Шкаф управления насосом или вентилятором ШУН/В-55-00-УПП-R3 | шт | 52243 | [8 empty] | рубль
| Шкаф управления насосом или вентилятором ШУН/В-55-00-УПП-R3 (IP54) | шт | 98348 | [8 empty] | рубль
| Шкаф управления насосом или вентилятором ШУН/В-55-01-R3 | шт | 98418 | [8 empty] | рубль
| Шкаф управления насосом или вентилятором ШУН/В-55-01-R3 (IP54) | шт | 60765 | [8 empty] | рубль
| Шкаф управления насосом или вентилятором ШУН/В-55-03-R3 | шт | 98418 | [8 empty] | рубль
| Шкаф управления насосом или вентилятором ШУН/В-55-03-R3 (IP54) | шт | 98418 | [8 empty] | рубль
| Шкаф управления насосом или вентилятором ШУН/В-55-03-ПЧ-R3 | шт | 573112 | [8 empty] | рубль
| Шкаф управления насосом или вентилятором ШУН/В-55-03-УПП-R3 | шт | 123585 | [8 empty] | рубль
| Шкаф управления насосом или вентилятором ШУН/В-55-03-УПП-R3 (IP54) | шт | 573112 | [8 empty] | рубль
| Шкаф управления насосом или вентилятором ШУН/В-7,5-00-R3 | шт | 52243 | [8 empty] | рубль
| Шкаф управления насосом или вентилятором ШУН/В-7,5-00-R3 (IP54) | шт | 52243 | [8 empty] | рубль
| Шкаф управления насосом или вентилятором ШУН/В-7,5-00-ПЧ-R3 | шт | 135071 | [8 empty] | рубль
| Шкаф управления насосом или вентилятором ШУН/В-7,5-00-ПЧ-R3 (IP54) | шт | 112559 | [8 empty] | рубль
| Шкаф управления насосом или вентилятором ШУН/В-7,5-00-УПП-R3 | шт | 85329 | [8 empty] | рубль
| Шкаф управления насосом или вентилятором ШУН/В-7,5-00-УПП-R3 (IP54) | шт | 85188 | [8 empty] | рубль
| Шкаф управления насосом или вентилятором ШУН/В-7,5-01-R3 | шт | 52243 | [8 empty] | рубль
| Шкаф управления насосом или вентилятором ШУН/В-7,5-01-R3 (IP54) | шт | 38999 | [8 empty] | рубль
| Шкаф управления насосом или вентилятором ШУН/В-7,5-01-ПЧ-R3 | шт | 135071 | [8 empty] | рубль
| Шкаф управления насосом или вентилятором ШУН/В-7,5-01-ПЧ-R3 (IP54) | шт | 112559 | [8 empty] | рубль
| Шкаф управления насосом или вентилятором ШУН/В-7,5-01-УПП-R3 | шт | 88884 | [8 empty] | рубль
| Шкаф управления насосом или вентилятором ШУН/В-7,5-01-УПП-R3 (IP54) | шт | 120967 | [8 empty] | рубль
| Шкаф управления насосом или вентилятором ШУН/В-7,5-03-R3 | шт | 54106 | [8 empty] | рубль
| Шкаф управления насосом или вентилятором ШУН/В-7,5-03-R3 (IP54) | шт | 52243 | [8 empty] | рубль
| Шкаф управления насосом или вентилятором ШУН/В-7,5-03-ПЧ/УК15-R3 | шт | 93666 | [8 empty] | рубль
| Шкаф управления насосом или вентилятором ШУН/В-7,5-03-ПЧ/УК30-R3 | шт | 105305 | [8 empty] | рубль
| Шкаф управления насосом или вентилятором ШУН/В-7,5-03-ПЧ/УК45-R3 | шт | 105305 | [8 empty] | рубль
| Шкаф управления насосом или вентилятором ШУН/В-7,5-03-ПЧ/УК6-R3 | шт | 98976 | [8 empty] | рубль
| Шкаф управления насосом или вентилятором ШУН/В-7,5-03-ПЧ-R3 | шт | 118642 | [8 empty] | рубль
| Шкаф управления насосом или вентилятором ШУН/В-7,5-03-ПЧ-R3 (IP54) | шт | 118457 | [8 empty] | рубль
| Шкаф управления насосом или вентилятором ШУН/В-7,5-03-ПЧ-R3 (IP54) (с моторным дросселем) | шт | 136336 | [8 empty] | рубль
| Шкаф управления насосом или вентилятором ШУН/В-7,5-03-ПЧ-R3 (с моторным дросселем) | шт | 142173 | [8 empty] | рубль
| Шкаф управления насосом или вентилятором ШУН/В-7,5-03-УК15-R3 | шт | 93666 | [8 empty] | рубль
| Шкаф управления насосом или вентилятором ШУН/В-7,5-03-УК15-R3 (IP54) | шт | 93666 | [8 empty] | рубль
| Шкаф управления насосом или вентилятором ШУН/В-7,5-03-УК30-R3 | шт | 94882 | [8 empty] | рубль
| Шкаф управления насосом или вентилятором ШУН/В-7,5-03-УК30-R3 (IP54) | шт | 91094 | [8 empty] | рубль
| Шкаф управления насосом или вентилятором ШУН/В-7,5-03-УК45-R3 | шт | 96550 | [8 empty] | рубль
| Шкаф управления насосом или вентилятором ШУН/В-7,5-03-УК45-R3 (IP54) | шт | 117096 | [8 empty] | рубль
| Шкаф управления насосом или вентилятором ШУН/В-7,5-03-УК6-R3 | шт | 52243 | [8 empty] | рубль
| Шкаф управления насосом или вентилятором ШУН/В-7,5-03-УК6-R3 (IP54) | шт | 52243 | [8 empty] | рубль
| Шкаф управления насосом или вентилятором ШУН/В-7,5-03-УПП/УК15-R3 | шт | 62439 | [8 empty] | рубль
| Шкаф управления насосом или вентилятором ШУН/В-7,5-03-УПП/УК30-R3 | шт | 53000 | [8 empty] | рубль
| Шкаф управления насосом или вентилятором ШУН/В-7,5-03-УПП-R3 | шт | 102046 | [8 empty] | рубль
| Шкаф управления насосом или вентилятором ШУН/В-7,5-03-УПП-R3 (IP54) | шт | 90909 | [8 empty] | рубль
| Шкаф управления насосом или вентилятором ШУН/В-75-00-R3 (IP54) | шт | 66600 | [8 empty] | рубль
| Шкаф управления насосом или вентилятором ШУН/В-75-00-УПП-R3 (IP54) | шт | 449867 | [8 empty] | рубль
| Шкаф управления насосом или вентилятором ШУН/В-75-01-R3 (IP54) | шт | 449867 | [8 empty] | рубль
| Шкаф управления насосом или вентилятором ШУН/В-90-00-R3 (IP54) | шт | 102686 | [8 empty] | рубль
| Шкаф управления насосом или вентилятором ШУН/В-90-00-УПП-R3 | шт | 115320 | [8 empty] | рубль
| Шкаф управления насосом или вентилятором ШУН/В-90-00-УПП-R3 (IP54) | шт | 123223 | [8 empty] | рубль
| Шкаф управления насосом или вентилятором ШУН/В-90-01-R3 (IP54) | шт | 102684 | [8 empty] | рубль
| Шкаф управления насосом или вентилятором ШУН/В-О-0,18-00-R3 | шт | 51418 | [8 empty] | рубль
| Шкаф управления насосом или вентилятором ШУН/В-О-0,18-01-R3 | шт | 42008 | [8 empty] | рубль
| Шкаф управления насосом или вентилятором ШУН/В-О-0,18-01-R3 (IP54) | шт | 42827 | [8 empty] | рубль
| Шкаф управления насосом или вентилятором ШУН/В-О-0,37-01-R3 | шт | 50740 | [8 empty] | рубль
| Шкаф управления насосом или вентилятором ШУН/В-О-0,37-01-R3 (IP54) | шт | 42372 | [8 empty] | рубль
| Шкаф управления насосом или вентилятором ШУН/В-О-0,75-01-R3 | шт | 50410 | [8 empty] | рубль
| Шкаф управления насосом или вентилятором ШУН/В-О-0,75-01-R3 (IP 54) | шт | 57521 | [8 empty] | рубль
| Шкаф управления насосом или вентилятором ШУН/В-О-1,5-00-R3 | шт | 42008 | [8 empty] | рубль
| Шкаф управления насосом или вентилятором ШУН/В-О-1,5-00-R3 (IP54) | шт | 50410 | [8 empty] | рубль
| Шкаф управления насосом или вентилятором ШУН/В-О-1,5-01-R3 | шт | 50410 | [8 empty] | рубль
| Шкаф управления насосом или вентилятором ШУН/В-О-1,5-01-R3 (IP54) | шт | 42008 | [8 empty] | рубль
| Шкаф управления насосом или вентилятором ШУН/В-О-1,5-03-R3 | шт | 57621 | [8 empty] | рубль
| Шкаф управления насосом или вентилятором ШУН/В-О-1,5-03-R3 (IP54) | шт | 57621 | [8 empty] | рубль
| Шкаф управления насосом или вентилятором ШУН/В-О-1,5-03-УК15-R3 | шт | 92044 | [8 empty] | рубль
| Шкаф управления насосом или вентилятором ШУН/В-О-1,5-03-УК15-R3 (IP54) | шт | 83488 | [8 empty] | рубль
| Шкаф управления насосом или вентилятором ШУН/В-О-1,5-03-УК30-R3 | шт | 97769 | [8 empty] | рубль
| Шкаф управления насосом или вентилятором ШУН/В-О-1,5-03-УК30-R3 (IP54) | шт | 97236 | [8 empty] | рубль
| Шкаф управления насосом или вентилятором ШУН/В-О-1,5-03-УК45-R3 | шт | 76706 | [8 empty] | рубль
| Шкаф управления насосом или вентилятором ШУН/В-О-1,5-03-УК6-R3 | шт | 90694 | [8 empty] | рубль
| Шкаф управления насосом или вентилятором ШУН/В-О-1,5-03-УК6-R3 (IP54) | шт | 75773 | [8 empty] | рубль
| Шкаф управления насосом или вентилятором ШУН/В-О-2,2-01-R3 | шт | 51000 | [8 empty] | рубль
| Шкаф управления насосом или вентилятором ШУН/В-О-2,2-01-R3 (IP54) | шт | 51327 | [8 empty] | рубль
| Шкаф управления насосом или вентилятором ШУН/В-О-3-00-R3 | шт | 51282 | [8 empty] | рубль
| Шкаф управления насосом или вентилятором ШУН/В-О-3-00-R3 (IP54) | шт | 51282 | [8 empty] | рубль
| Шкаф управления насосом или вентилятором ШУН/В-О-3-01-R3 | шт | 45142 | [8 empty] | рубль
| Шкаф управления насосом или вентилятором ШУН/В-О-3-01-R3 (IP54) | шт | 50410 | [8 empty] | рубль
| Шкаф управления насосом или вентилятором ШУН/В-О-3-03-R3 | шт | 51282 | [8 empty] | рубль
| Шкаф управления насосом или вентилятором ШУН/В-О-3-03-R3 ШУН/В-О-3-03-УК15-R3 (IP54) | шт | 90576 | [8 empty] | рубль
| Шкаф управления насосом или вентилятором ШУН/В-О-3-03-R3 ШУН/В-О-3-03-УК30-R3 | шт | 70858 | [8 empty] | рубль
| Шкаф управления насосом или вентилятором ШУН/В-О-3-03-R3 ШУН/В-О-3-03-УК30-R3 (IP54) | шт | 61071 | [8 empty] | рубль
| Шкаф управления насосом или вентилятором ШУН/В-О-3-03-УК45-R3 | шт | 100598 | [8 empty] | рубль
| Шкаф управления насосом или вентилятором ШУН/В-О-3-03-УК6-R3 | шт | 91167 | [8 empty] | рубль
| Шкаф управления резервным питанием ШУР-110-00-R3 | шт | 133282 | [8 empty] | рубль
| Шкаф управления резервным питанием ШУР-110-00-R3 (IP54) | шт | 361487 | [8 empty] | рубль
| Шкаф управления резервным питанием ШУР-45-00-R3 | шт | 361487 | [8 empty] | рубль
| Шкаф управления резервным питанием ШУР-45-01-R3 | шт | 247272 | [8 empty] | рубль
| Шкаф управления резервным питанием ШУР-45-01-R3 (IP54) | шт | 53514 | [8 empty] | рубль
| ШКП-10RS (М) Блок контрольно-пусковой | шт | 34443 | [8 empty] | рубль
| ШКП-18RS (М) Блок контрольно-пусковой | шт | 36198 | [8 empty] | рубль
| ШКП-30RS (М) Блок контрольно-пусковой | шт | 40038 | [8 empty] | рубль
| ШКП-30RS с УПП (М) Блок контрольно-пусковой | шт | 133926 | [8 empty] | рубль
| ШКП-45RS (М) Блок контрольно-пусковой | шт | 65982 | [8 empty] | рубль
| ШКП-4RS (М) Блок контрольно-пусковой | шт | 33788 | [8 empty] | рубль
| ШКП-4RS с УПП (М) - Блок контрольно-пусковой | шт | 63570 | [8 empty] | рубль
| ШКП-75RS (М) Блок контрольно-пусковой | шт | 81453 | [8 empty] | рубль
| ШКУ-01 Шкаф коммутационный уличный | шт | 53793 | [8 empty] | рубль
| ШПК-310 навесной (540х650х200) (для размещения пожарного рукава) | шт | 3733 | [8 empty] | рубль
| ШПК-315 навесной (650х830х200) (для размещения 1-го рукава и 1-го огнетушителя) | шт | 5286 | [8 empty] | рубль
| ШПК-320 навесной (540х1290х200) (для размещения 2-го рукава и 2-х огнетушителей) | шт | 8567 | [8 empty] | рубль
| ШПК-321 навесной (540х1290х200) (для размещения 2-х рукавов) | шт | 7608 | [8 empty] | рубль
| ШПК-321/2 навесной (700х1290х350) (для размещения 2-х рукавов и 2-х огнетушителей) | шт | 11092 | [8 empty] | рубль
| ШПС-12 исп.10 - Шкаф для установки приборов системы "Орион" на DIN рейки. Содержит источник питания 12В - 3 А. Два изолированных интерфейса RS-485 | шт | 27690 | [8 empty] | рубль
| ШПС-12 исп.11 - Шкаф для установки приборов системы "Орион" на DIN рейки. Содержит источник питания 12В - 3 А. Два изолированных интерфейса RS-485. Прозрачное окно на двери. IP41 | шт | 30160 | [8 empty] | рубль
| ШПС-12 исп.12 - Шкаф для установки приборов системы "Орион" на DIN рейки. Содержит источник питания 12В - 3 А. Два изолированных интерфейса RS-485. IP54 | шт | 31510 | [8 empty] | рубль
| ШПС-12 исп.20 Шкаф с резервированным источником питания для монтажа средств пожарной автоматики | шт | 28946 | [8 empty] | рубль
| ШПС-12 исп.21 Шкаф с резервированным источником питания для монтажа средств пожарной автоматики | шт | 28993 | [8 empty] | рубль
| ШПС-12 исп.22 Шкаф с резервированным источником питания для монтажа средств пожарной автоматики | шт | 36239 | [8 empty] | рубль
| ШПС-24 исп.10 - Шкаф для установки приборов системы "Орион" на DIN рейки. Содержит источник питания 24В - 2 А. Два изолированных интерфейса RS-485 | шт | 28137 | [8 empty] | рубль
| ШПС-24 исп.10 красная дверь - Шкаф для установки приборов системы "Орион" на DIN рейки. Содержит источник питания 24В - 2 А. Два изолированных интерфейса RS-485 | шт | 23339 | [8 empty] | рубль
| ШПС-24 исп.11 - Шкаф для установки приборов системы "Орион" на DIN рейки. Содержит источник питания 24В - 2 А. Два изолированных интерфейса RS-485. Прозрачное окно на двери. IP41 | шт | 25247 | [8 empty] | рубль
| ШПС-24 исп.11 красная дверь - Шкаф для установки приборов системы "Орион" на DIN рейки. Содержит источник питания 24В - 2 А. Два изолированных интерфейса RS-485. Прозрачное окно на двери. IP41 | шт | 30161 | [8 empty] | рубль
| ШПС-24 исп.12 - Шкаф для установки приборов системы "Орион" на DIN рейки. Содержит источник питания 24В - 2 А. Два изолированных интерфейса RS-485. IP54 | шт | 31508 | [8 empty] | рубль
| ШПС-24 исп.12 красная дверь - Шкаф для установки приборов системы "Орион" на DIN рейки. Содержит источник питания 24В - 2 А. Два изолированных интерфейса RS-485. IP54 | шт | 31145 | [8 empty] | рубль
| ШПС-24 исп.20 красная дверь Шкаф с резервированным источником питания для монтажа средств пожарной автоматики | шт | 26941 | [8 empty] | рубль
| ШПС-24 исп.20 Шкаф с резервированным источником питания для монтажа средств пожарной автоматики | шт | 31578 | [8 empty] | рубль
| ШПС-24 исп.21 красная дверь Шкаф с резервированным источником питания для монтажа средств пожарной автоматики | шт | 34748 | [8 empty] | рубль
| ШПС-24 исп.21 Шкаф с резервированным источником питания для монтажа средств пожарной автоматики | шт | 28438 | [8 empty] | рубль
| ШПС-24 исп.22 Шкаф с резервированным источником питания для монтажа средств пожарной автоматики | шт | 35539 | [8 empty] | рубль
| ШПС-24 исп.22 красная дверь Шкаф с резервированным источником питания для монтажа средств пожарной автоматики | шт | 35907 | [8 empty] | рубль
| ШУЗ-RS Блок управления задвижкой | шт | 33570 | [8 empty] | рубль
| Электрический узел запуска для генераторов АГС ВЭЛ | шт | 17054 | [8 empty] | рубль
| Электронный ключ "АРМ Стрелец-Интеграл" исполнение 1 | шт | 26450.82 | [8 empty] | рубль
| Электронный ключ "АРМ Стрелец-Интеграл" исполнение 1Л | шт | 26450.82 | [8 empty] | рубль
| Электронный ключ "АРМ Стрелец-Интеграл" исполнение 2 | шт | 88193.8 | [8 empty] | рубль
| Электронный ключ "АРМ Стрелец-Интеграл" исполнение 2Л | шт | 88193.8 | [8 empty] | рубль
| Электронный ключ "АРМ Стрелец-Интеграл" исполнение 6Л | шт | 176404.68 | [8 empty] | рубль
| Электропривод Belimo BF230 18Нм | шт | 27500 | [8 empty] | рубль
| Электропривод Belimo BF230-Т 18Нм | шт | 28500 | [8 empty] | рубль
| Электропривод Belimo BF24 18Нм | шт | 28500 | [8 empty] | рубль
| Электропривод Belimo BF24-SR 18Нм | шт | 28500 | [8 empty] | рубль
| Электропривод Belimo BF24-T 18Нм | шт | 28500 | [8 empty] | рубль
| Электропривод Belimo BFL230 4Нм | шт | 28000 | [8 empty] | рубль
| Электропривод Belimo BFL230-T 4Нм | шт | 28000 | [8 empty] | рубль
| Электропривод Belimo BFL24 4Нм | шт | 28000 | [8 empty] | рубль
| Электропривод Belimo BFL24-SR 4Нм | шт | 28000 | [8 empty] | рубль
| Электропривод Belimo BFL24-T 4Нм | шт | 28000 | [8 empty] | рубль
| Электропривод Belimo BFN230 9Нм | шт | 28000 | [8 empty] | рубль
| Электропривод Belimo BFN230-T 9Нм | шт | 51000 | [8 empty] | рубль
| Электропривод Belimo BFN24 9Нм | шт | 51000 | [8 empty] | рубль
| Электропривод Belimo BFN24-SR 9Нм | шт | 51000 | [8 empty] | рубль
| Электропривод Belimo BFN24-T 9Нм | шт | 51000 | [8 empty] | рубль
| Элемент дистанционного управления ЭДУ-ПТ | шт | 3648 | [8 empty] | рубль

## Работы
п/п № | Наименование работ/материалов | Единица измерения | Трудозатраты | Единичная стоимость, без НДС (Северо-Запад) | Единичная стоимость, без НДС (Центр) | Единичная стоимость, без НДС (Волга) | Единичная стоимость, без НДС (Юг) | Единичная стоимость, без НДС (Урал) | Единичная стоимость, без НДС (Сибирь) | Валюта | Кол-во | Итоговая стоимость, без НДС | Примечания
Стоимость нормо-часа, руб. без НДС
|  |  |  | 1200 | 1200 | 1200 | 1200 | 1200 | 1200
1 | Монтажные/демонтажные работы
1.1. | Монтажные/демонтажные работы
1.1.1 | Демонтаж MP3проигрователя/цифрового магнитофона/тюнера 2U (в шкаф 19") | шт | 0.6 | 720 | 720 | 720 | 720 | 720 | 720 | рубль |  | 0
1.1.2 | Демонтаж блока электропитания/зарядное устройство АКБ (в шкаф 19") | шт | 1.728 | 2073.6 | 2073.6 | 2073.6 | 2073.6 | 2073.6 | 2073.6 | рубль |  | 0
1.1.3 | Демонтаж микрофонного корда включая разьемы | шт | 0.066 | 79.2 | 79.2 | 79.2 | 79.2 | 79.2 | 79.2 | рубль |  | 0
1.1.4 | Демонтаж микрофонной консоли (выностная) | шт | 1.734 | 2080.8 | 2080.8 | 2080.8 | 2080.8 | 2080.8 | 2080.8 | рубль |  | 0
1.1.5 | Демонтаж микрофонной панели (в шкаф 19") | шт | 1.734 | 2080.8 | 2080.8 | 2080.8 | 2080.8 | 2080.8 | 2080.8 | рубль |  | 0
1.1.6 | Демонтаж панели/фальпанели 1U-3U (в шкаф 19") | шт | 0.174 | 208.8 | 208.8 | 208.8 | 208.8 | 208.8 | 208.8 | рубль |  | 0
1.1.7 | Демонтаж полки под АКБ (в шкаф 19") | шт | 0.174 | 208.8 | 208.8 | 208.8 | 208.8 | 208.8 | 208.8 | рубль |  | 0
1.1.8 | Демонтаж селектора/блока реле/аварийной панели (в шкаф 19") | шт | 1.734 | 2080.8 | 2080.8 | 2080.8 | 2080.8 | 2080.8 | 2080.8 | рубль |  | 0
1.1.9 | Демонтаж усилителя мощности 2U (в шкаф 19") | шт | 0.621 | 745.2 | 745.2 | 745.2 | 745.2 | 745.2 | 745.2 | рубль |  | 0
1.1.10 | Демонтаж усилителя мощности 3U (в шкаф 19") | шт | 0.933 | 1119.6 | 1119.6 | 1119.6 | 1119.6 | 1119.6 | 1119.6 | рубль |  | 0
1.1.11 | Демонтаж усилителя/микшера предусилителя мощности 1U (в шкаф 19") | шт | 0.312 | 374.4 | 374.4 | 374.4 | 374.4 | 374.4 | 374.4 | рубль |  | 0
1.1.12 | Демонтаж адресной метки клапана | шт | 0.36 | 432 | 432 | 432 | 432 | 432 | 432 | рубль |  | 0
1.1.13 | Демонтаж адресной метки пуска | шт | 0.36 | 432 | 432 | 432 | 432 | 432 | 432 | рубль |  | 0
1.1.14 | Демонтаж адресной метки управления | шт | 0.36 | 432 | 432 | 432 | 432 | 432 | 432 | рубль |  | 0
1.1.15 | Демонтаж адресной метки/расширителя (1 канал) | шт | 0.72 | 864 | 864 | 864 | 864 | 864 | 864 | рубль |  | 0
1.1.16 | Демонтаж адресной метки/расширителя (2 канала) | шт | 0.72 | 864 | 864 | 864 | 864 | 864 | 864 | рубль |  | 0
1.1.17 | Демонтаж адресной метки/расширителя (4 канала) | шт | 0.72 | 864 | 864 | 864 | 864 | 864 | 864 | рубль |  | 0
1.1.18 | Демонтаж адресной метки/расширителя (8 каналов) | шт | 0.72 | 864 | 864 | 864 | 864 | 864 | 864 | рубль |  | 0
1.1.19 | Демонтаж адресноого релейного модуля (1 канал) | шт | 0.36 | 432 | 432 | 432 | 432 | 432 | 432 | рубль |  | 0
1.1.20 | Демонтаж адресноого релейного модуля (2 канала) | шт | 0.36 | 432 | 432 | 432 | 432 | 432 | 432 | рубль |  | 0
1.1.21 | Демонтаж адресноого релейного модуля (4 канала) | шт | 0.72 | 864 | 864 | 864 | 864 | 864 | 864 | рубль |  | 0
1.1.22 | Демонтаж аккумулятора 12 В (1-7 Ач) | шт | 0.618 | 741.6 | 741.6 | 741.6 | 741.6 | 741.6 | 741.6 | рубль |  | 0
1.1.23 | Демонтаж аккумулятора 12 В (19-40 Ач) | шт | 0.93 | 1116 | 1116 | 1116 | 1116 | 1116 | 1116 | рубль |  | 0
1.1.24 | Демонтаж аккумулятора 12 В (41-100 Ач) | шт | 0.93 | 1116 | 1116 | 1116 | 1116 | 1116 | 1116 | рубль |  | 0
1.1.25 | Демонтаж аккумулятора 12 В (8-18 Ач) | шт | 0.618 | 741.6 | 741.6 | 741.6 | 741.6 | 741.6 | 741.6 | рубль |  | 0
1.1.26 | Демонтаж базы извещателя пожарного | шт | 0.105 | 126 | 126 | 126 | 126 | 126 | 126 | рубль |  | 0
1.1.27 | Демонтаж блока вентиляторов (в шкаф 19") | шт | 0.327 | 392.4 | 392.4 | 392.4 | 392.4 | 392.4 | 392.4 | рубль |  | 0
1.1.28 | Демонтаж блока контроля 2U (в шкаф 19") | шт | 0.72 | 864 | 864 | 864 | 864 | 864 | 864 | рубль |  | 0
1.1.29 | Демонтаж блока контроля 3U (в шкаф 19") | шт | 0.72 | 864 | 864 | 864 | 864 | 864 | 864 | рубль |  | 0
1.1.30 | Демонтаж блока контроля и индикации | шт | 3.51 | 4212 | 4212 | 4212 | 4212 | 4212 | 4212 | рубль |  | 0
1.1.31 | Демонтаж блока расширения шлейфов | шт | 0.72 | 864 | 864 | 864 | 864 | 864 | 864 | рубль |  | 0
1.1.32 | Демонтаж блока розеток (в шкаф 19") | шт | 0.573 | 687.6 | 687.6 | 687.6 | 687.6 | 687.6 | 687.6 | рубль |  | 0
1.1.33 | Демонтаж блока сигнализации 2U (в шкаф 19") | шт | 0.72 | 864 | 864 | 864 | 864 | 864 | 864 | рубль |  | 0
1.1.34 | Демонтаж бокса для АКБ | шт | 0.252 | 302.4 | 302.4 | 302.4 | 302.4 | 302.4 | 302.4 | рубль |  | 0
1.1.35 | Демонтаж выностного оптического элемента | шт | 0.621 | 745.2 | 745.2 | 745.2 | 745.2 | 745.2 | 745.2 | рубль |  | 0
1.1.36 | Демонтаж головки муфтовой 50/70 | шт | 0.312 | 374.4 | 374.4 | 374.4 | 374.4 | 374.4 | 374.4 | рубль |  | 0
1.1.37 | Демонтаж головки цапковой 50/70 | шт | 0.312 | 374.4 | 374.4 | 374.4 | 374.4 | 374.4 | 374.4 | рубль |  | 0
1.1.38 | Демонтаж громкоговорителя колонного | шт | 0.6 | 720 | 720 | 720 | 720 | 720 | 720 | рубль |  | 0
1.1.39 | Демонтаж громкоговорителя настенного | шт | 0.6 | 720 | 720 | 720 | 720 | 720 | 720 | рубль |  | 0
1.1.40 | Демонтаж громкоговорителя подвесного | шт | 0.6 | 720 | 720 | 720 | 720 | 720 | 720 | рубль |  | 0
1.1.41 | Демонтаж громкоговорителя потолочного | шт | 0.6 | 720 | 720 | 720 | 720 | 720 | 720 | рубль |  | 0
1.1.42 | Демонтаж громкоговорителя рупорного | шт | 0.6 | 720 | 720 | 720 | 720 | 720 | 720 | рубль |  | 0
1.1.43 | Демонтаж датчика затопления | шт | 0.363 | 435.6 | 435.6 | 435.6 | 435.6 | 435.6 | 435.6 | рубль |  | 0
1.1.44 | Демонтаж датчика контроля положения затвора/задвижки | шт | 0.363 | 435.6 | 435.6 | 435.6 | 435.6 | 435.6 | 435.6 | рубль |  | 0
1.1.45 | Демонтаж датчика уровня | шт | 0.363 | 435.6 | 435.6 | 435.6 | 435.6 | 435.6 | 435.6 | рубль |  | 0
1.1.46 | Демонтаж извещателя магнитоконтактного | шт | 0.252 | 302.4 | 302.4 | 302.4 | 302.4 | 302.4 | 302.4 | рубль |  | 0
1.1.47 | Демонтаж извещателя пожарного аспирационного | шт | 0.504 | 604.8 | 604.8 | 604.8 | 604.8 | 604.8 | 604.8 | рубль |  | 0
1.1.48 | Демонтаж извещателя пожарного дымового | шт | 0.504 | 604.8 | 604.8 | 604.8 | 604.8 | 604.8 | 604.8 | рубль |  | 0
1.1.49 | Демонтаж извещателя пожарного линейного | шт | 0.252 | 302.4 | 302.4 | 302.4 | 302.4 | 302.4 | 302.4 | рубль |  | 0
1.1.50 | Демонтаж извещателя пожарного пламени | шт | 0.504 | 604.8 | 604.8 | 604.8 | 604.8 | 604.8 | 604.8 | рубль |  | 0
1.1.51 | Демонтаж извещателя пожарного ручного | шт | 0.609 | 730.8 | 730.8 | 730.8 | 730.8 | 730.8 | 730.8 | рубль |  | 0
1.1.52 | Демонтаж извещателя пожарного теплового | шт | 0.252 | 302.4 | 302.4 | 302.4 | 302.4 | 302.4 | 302.4 | рубль |  | 0
1.1.53 | Демонтаж извещателя пожарного теплового многоточечного | м.п. | 0.99 | 1188 | 1188 | 1188 | 1188 | 1188 | 1188 | рубль |  | 0
1.1.54 | Демонтаж изолятора шлейфа/линии связи | шт | 0.36 | 432 | 432 | 432 | 432 | 432 | 432 | рубль |  | 0
1.1.55 | Демонтаж источника резервного питания 12/24 В | шт | 1.08 | 1296 | 1296 | 1296 | 1296 | 1296 | 1296 | рубль |  | 0
1.1.56 | Демонтаж кабеля без короба или гофры | м.п. | 0.012 | 14.4 | 14.4 | 14.4 | 14.4 | 14.4 | 14.4 | рубль |  | 0
1.1.57 | Демонтаж кабеля в коробе или гофре | м.п. | 0.018 | 21.6 | 21.6 | 21.6 | 21.6 | 21.6 | 21.6 | рубль |  | 0
1.1.58 | Демонтаж клапана/крана пожарного Ду50/65 | шт | 0.312 | 374.4 | 374.4 | 374.4 | 374.4 | 374.4 | 374.4 | рубль |  | 0
1.1.59 | Демонтаж кнопки управления | шт | 0.339 | 406.8 | 406.8 | 406.8 | 406.8 | 406.8 | 406.8 | рубль |  | 0
1.1.60 | Демонтаж комутационной коробки для соединения кабелей | шт | 0.6 | 720 | 720 | 720 | 720 | 720 | 720 | рубль |  | 0
1.1.61 | Демонтаж контролера двухпроводной линии связи | шт | 3.51 | 4212 | 4212 | 4212 | 4212 | 4212 | 4212 | рубль |  | 0
1.1.62 | Демонтаж контрольно пускового блока | шт | 0.54 | 648 | 648 | 648 | 648 | 648 | 648 | рубль |  | 0
1.1.63 | Демонтаж крышного вентилятора дымоудаления | шт | 1.974 | 2368.8 | 2368.8 | 2368.8 | 2368.8 | 2368.8 | 2368.8 | рубль |  | 0
1.1.64 | Демонтаж модуля аэрозольного пожаротушения | шт | 1.728 | 2073.6 | 2073.6 | 2073.6 | 2073.6 | 2073.6 | 2073.6 | рубль |  | 0
1.1.65 | Демонтаж модуля ввода вывода | шт | 0.36 | 432 | 432 | 432 | 432 | 432 | 432 | рубль |  | 0
1.1.66 | Демонтаж модуля порошкового пожаротушения | шт | 0.171 | 205.2 | 205.2 | 205.2 | 205.2 | 205.2 | 205.2 | рубль |  | 0
1.1.67 | Демонтаж монометра/моновакууметра | шт | 0.066 | 79.2 | 79.2 | 79.2 | 79.2 | 79.2 | 79.2 | рубль |  | 0
1.1.68 | Демонтаж обратного клапана Ду100 | шт | 1.542 | 1850.4 | 1850.4 | 1850.4 | 1850.4 | 1850.4 | 1850.4 | рубль |  | 0
1.1.69 | Демонтаж обратного клапана Ду150 | шт | 2.091 | 2509.2 | 2509.2 | 2509.2 | 2509.2 | 2509.2 | 2509.2 | рубль |  | 0
1.1.70 | Демонтаж обратного клапана Ду50 | шт | 1.152 | 1382.4 | 1382.4 | 1382.4 | 1382.4 | 1382.4 | 1382.4 | рубль |  | 0
1.1.71 | Демонтаж обратного клапана Ду80 | шт | 1.503 | 1803.6 | 1803.6 | 1803.6 | 1803.6 | 1803.6 | 1803.6 | рубль |  | 0
1.1.72 | Демонтаж оповещателя звукового | шт | 0.6 | 720 | 720 | 720 | 720 | 720 | 720 | рубль |  | 0
1.1.73 | Демонтаж оповещателя комбинированого (свет/звук) | шт | 0.6 | 720 | 720 | 720 | 720 | 720 | 720 | рубль |  | 0
1.1.74 | Демонтаж оповещателя речевого | шт | 0.6 | 720 | 720 | 720 | 720 | 720 | 720 | рубль |  | 0
1.1.75 | Демонтаж оповещателя светового (табло) | шт | 0.237 | 284.4 | 284.4 | 284.4 | 284.4 | 284.4 | 284.4 | рубль |  | 0
1.1.76 | Демонтаж осевого вентилятора подпора | шт | 3.168 | 3801.6 | 3801.6 | 3801.6 | 3801.6 | 3801.6 | 3801.6 | рубль |  | 0
1.1.77 | Демонтаж поворотного затвора/задвижки в том числе с контролем положения Ду100 | шт | 1.542 | 1850.4 | 1850.4 | 1850.4 | 1850.4 | 1850.4 | 1850.4 | рубль |  | 0
1.1.78 | Демонтаж поворотного затвора/задвижки в том числе с контролем положения Ду150 | шт | 2.091 | 2509.2 | 2509.2 | 2509.2 | 2509.2 | 2509.2 | 2509.2 | рубль |  | 0
1.1.79 | Демонтаж поворотного затвора/задвижки в том числе с контролем положения Ду50 | шт | 1.152 | 1382.4 | 1382.4 | 1382.4 | 1382.4 | 1382.4 | 1382.4 | рубль |  | 0
1.1.80 | Демонтаж поворотного затвора/задвижки в том числе с контролем положения Ду80 | шт | 1.503 | 1803.6 | 1803.6 | 1803.6 | 1803.6 | 1803.6 | 1803.6 | рубль |  | 0
1.1.81 | Демонтаж повторителя интерфейса в том числе радио | шт | 1.08 | 1296 | 1296 | 1296 | 1296 | 1296 | 1296 | рубль |  | 0
1.1.82 | Демонтаж преобразователя интерфейса | шт | 0.336 | 403.2 | 403.2 | 403.2 | 403.2 | 403.2 | 403.2 | рубль |  | 0
1.1.83 | Демонтаж прибора индикации | шт | 0.696 | 835.2 | 835.2 | 835.2 | 835.2 | 835.2 | 835.2 | рубль |  | 0
1.1.84 | Демонтаж прибора контроля линий | шт | 2.16 | 2592 | 2592 | 2592 | 2592 | 2592 | 2592 | рубль |  | 0
1.1.85 | Демонтаж прибора контроля фаз | шт | 0.696 | 835.2 | 835.2 | 835.2 | 835.2 | 835.2 | 835.2 | рубль |  | 0
1.1.86 | Демонтаж прибора приемно-контрольного охранно-пожарного (10ШС) | шт | 1.44 | 1728 | 1728 | 1728 | 1728 | 1728 | 1728 | рубль |  | 0
1.1.87 | Демонтаж прибора приемно-контрольного охранно-пожарного (1ШС) | шт | 1.44 | 1728 | 1728 | 1728 | 1728 | 1728 | 1728 | рубль |  | 0
1.1.88 | Демонтаж прибора приемно-контрольного охранно-пожарного (20ШС) | шт | 1.44 | 1728 | 1728 | 1728 | 1728 | 1728 | 1728 | рубль |  | 0
1.1.89 | Демонтаж прибора приемно-контрольного охранно-пожарного (4ШС) | шт | 1.44 | 1728 | 1728 | 1728 | 1728 | 1728 | 1728 | рубль |  | 0
1.1.90 | Демонтаж прибора управления | шт | 0.36 | 432 | 432 | 432 | 432 | 432 | 432 | рубль |  | 0
1.1.91 | Демонтаж привода клапана огнезадерживающего/дымоудаления | шт | 0.312 | 374.4 | 374.4 | 374.4 | 374.4 | 374.4 | 374.4 | рубль |  | 0
1.1.92 | Демонтаж противопожарной шторы | м2 | 0.364 | 436.8 | 436.8 | 436.8 | 436.8 | 436.8 | 436.8 | рубль |  | 0
1.1.93 | Демонтаж пульта наблюдения | шт | 1.566 | 1879.2 | 1879.2 | 1879.2 | 1879.2 | 1879.2 | 1879.2 | рубль |  | 0
1.1.94 | Демонтаж пульта/клавиатуры контроля и управления | шт | 0.36 | 432 | 432 | 432 | 432 | 432 | 432 | рубль |  | 0
1.1.95 | Демонтаж радиального вентилятора дымоудаления | шт | 2.724 | 3268.8 | 3268.8 | 3268.8 | 3268.8 | 3268.8 | 3268.8 | рубль |  | 0
1.1.96 | Демонтаж релейного модуля | шт | 0.36 | 432 | 432 | 432 | 432 | 432 | 432 | рубль |  | 0
1.1.97 | Демонтаж сигнализатора потока жидкости | шт | 0.309 | 370.8 | 370.8 | 370.8 | 370.8 | 370.8 | 370.8 | рубль |  | 0
1.1.98 | Демонтаж сигнализатора уровня (3 канала) | шт | 2.16 | 2592 | 2592 | 2592 | 2592 | 2592 | 2592 | рубль |  | 0
1.1.99 | Демонтаж сигнально-пускового блока (1 канал) | шт | 0.54 | 648 | 648 | 648 | 648 | 648 | 648 | рубль |  | 0
1.1.100 | Демонтаж сигнально-пускового блока (2 канала) | шт | 0.54 | 648 | 648 | 648 | 648 | 648 | 648 | рубль |  | 0
1.1.101 | Демонтаж сигнально-пускового блока (4 канала) | шт | 0.99 | 1188 | 1188 | 1188 | 1188 | 1188 | 1188 | рубль |  | 0
1.1.102 | Демонтаж спринклерного/дренчерного оросителя | шт | 0.135 | 162 | 162 | 162 | 162 | 162 | 162 | рубль |  | 0
1.1.103 | Демонтаж считывателя брелков | шт | 0.363 | 435.6 | 435.6 | 435.6 | 435.6 | 435.6 | 435.6 | рубль |  | 0
1.1.104 | Демонтаж считывателя карт | шт | 1.734 | 2080.8 | 2080.8 | 2080.8 | 2080.8 | 2080.8 | 2080.8 | рубль |  | 0
1.1.105 | Демонтаж считывателя ТМ-Н | шт | 0.363 | 435.6 | 435.6 | 435.6 | 435.6 | 435.6 | 435.6 | рубль |  | 0
1.1.106 | Демонтаж термогигрометра | шт | 0.216 | 259.2 | 259.2 | 259.2 | 259.2 | 259.2 | 259.2 | рубль |  | 0
1.1.107 | Демонтаж трхходового крана под манометр | шт | 0.885 | 1062 | 1062 | 1062 | 1062 | 1062 | 1062 | рубль |  | 0
1.1.108 | Демонтаж узла управления дренчерного Ду100 | шт | 1.542 | 1850.4 | 1850.4 | 1850.4 | 1850.4 | 1850.4 | 1850.4 | рубль |  | 0
1.1.109 | Демонтаж узла управления дренчерного Ду150 | шт | 2.091 | 2509.2 | 2509.2 | 2509.2 | 2509.2 | 2509.2 | 2509.2 | рубль |  | 0
1.1.110 | Демонтаж узла управления спринклерного Ду100 | шт | 1.542 | 1850.4 | 1850.4 | 1850.4 | 1850.4 | 1850.4 | 1850.4 | рубль |  | 0
1.1.111 | Демонтаж узла управления спринклерного Ду150 | шт | 2.091 | 2509.2 | 2509.2 | 2509.2 | 2509.2 | 2509.2 | 2509.2 | рубль |  | 0
1.1.112 | Демонтаж узла управления спринклерного Ду200 | шт | 2.772 | 3326.4 | 3326.4 | 3326.4 | 3326.4 | 3326.4 | 3326.4 | рубль |  | 0
1.1.113 | Демонтаж устройства контроля шлейфа | шт | 0.252 | 302.4 | 302.4 | 302.4 | 302.4 | 302.4 | 302.4 | рубль |  | 0
1.1.114 | Демонтаж устройства передачи сигнала РСПИ Стрелец-Мониторинг | ком. | 0.216 | 259.2 | 259.2 | 259.2 | 259.2 | 259.2 | 259.2 | рубль |  | 0
1.1.115 | Демонтаж шкафа автоматики управления | шт | 1.074 | 1288.8 | 1288.8 | 1288.8 | 1288.8 | 1288.8 | 1288.8 | рубль |  | 0
1.1.116 | Демонтаж шкафа аппаратуры 19" (до 39 U) | шт | 1.566 | 1879.2 | 1879.2 | 1879.2 | 1879.2 | 1879.2 | 1879.2 | рубль |  | 0
1.1.117 | Демонтаж шкафа аппаратуры коммутационный до 20 кВт | шт | 1.566 | 1879.2 | 1879.2 | 1879.2 | 1879.2 | 1879.2 | 1879.2 | рубль |  | 0
1.1.118 | Демонтаж шкафа аппаратуры коммутационный до 40 кВт | шт | 1.566 | 1879.2 | 1879.2 | 1879.2 | 1879.2 | 1879.2 | 1879.2 | рубль |  | 0
1.1.119 | Демонтаж шкафа аппаратуры коммутационный до 60 кВт | шт | 1.566 | 1879.2 | 1879.2 | 1879.2 | 1879.2 | 1879.2 | 1879.2 | рубль |  | 0
1.1.120 | Демонтаж шкафа пожарного встроенного двухсекционного | шт | 0.822 | 986.4 | 986.4 | 986.4 | 986.4 | 986.4 | 986.4 | рубль |  | 0
1.1.121 | Демонтаж шкафа пожарного встроенного односекционного | шт | 0.756 | 907.2 | 907.2 | 907.2 | 907.2 | 907.2 | 907.2 | рубль |  | 0
1.1.122 | Демонтаж шкафа пожарного навестного двухсекционного | шт | 0.87 | 1044 | 1044 | 1044 | 1044 | 1044 | 1044 | рубль |  | 0
1.1.123 | Демонтаж шкафа пожарного навестного односекционного | шт | 0.819 | 982.8 | 982.8 | 982.8 | 982.8 | 982.8 | 982.8 | рубль |  | 0
1.1.124 | Демонтаж шкафа пожарной сигнализации | шт | 0.819 | 982.8 | 982.8 | 982.8 | 982.8 | 982.8 | 982.8 | рубль |  | 0
1.1.125 | Демонтаж шкафа управления вентилятором | шт | 0.819 | 982.8 | 982.8 | 982.8 | 982.8 | 982.8 | 982.8 | рубль |  | 0
1.1.126 | Демонтаж шкафа управления задвижкой | шт | 0.819 | 982.8 | 982.8 | 982.8 | 982.8 | 982.8 | 982.8 | рубль |  | 0
1.1.127 | Демонтаж шкафа управления насосом | шт | 0.819 | 982.8 | 982.8 | 982.8 | 982.8 | 982.8 | 982.8 | рубль |  | 0
1.1.128 | Демонтаж электроконтактного манометра | шт | 0.066 | 79.2 | 79.2 | 79.2 | 79.2 | 79.2 | 79.2 | рубль |  | 0
1.1.129 | Демонтаж электромагнитного замка | шт | 0.363 | 435.6 | 435.6 | 435.6 | 435.6 | 435.6 | 435.6 | рубль |  | 0
1.1.130 | Демонтаж элемента дистанционного пуска | шт | 0.609 | 730.8 | 730.8 | 730.8 | 730.8 | 730.8 | 730.8 | рубль |  | 0
1.1.131 | Монтаж MP3проигрователя/цифрового магнитофона/тюнера 2U (в шкаф 19") | шт | 2 | 2400 | 2400 | 2400 | 2400 | 2400 | 2400 | рубль |  | 0
1.1.132 | Монтаж блока электропитания/зарядное устройство АКБ (в шкаф 19") | шт | 5.76 | 6912 | 6912 | 6912 | 6912 | 6912 | 6912 | рубль |  | 0
1.1.133 | Монтаж микрофонного корда включая разьемы | шт | 0.22 | 264 | 264 | 264 | 264 | 264 | 264 | рубль |  | 0
1.1.134 | Монтаж микрофонной консоли (выностная) | шт | 5.78 | 6936 | 6936 | 6936 | 6936 | 6936 | 6936 | рубль |  | 0
1.1.135 | Монтаж микрофонной панели (в шкаф 19") | шт | 5.78 | 6936 | 6936 | 6936 | 6936 | 6936 | 6936 | рубль |  | 0
1.1.136 | Монтаж панели/фальшпанели 1U-3U (в шкаф 19") | шт | 0.58 | 696 | 696 | 696 | 696 | 696 | 696 | рубль |  | 0
1.1.137 | Монтаж полки под АКБ (в шкаф 19") | шт | 0.58 | 696 | 696 | 696 | 696 | 696 | 696 | рубль |  | 0
1.1.138 | Монтаж селектора/блока реле/аварийной панели (в шкаф 19") | шт | 5.78 | 6936 | 6936 | 6936 | 6936 | 6936 | 6936 | рубль |  | 0
1.1.139 | Монтаж усилителя мощности 2U (в шкаф 19") | шт | 2.07 | 2484 | 2484 | 2484 | 2484 | 2484 | 2484 | рубль |  | 0
1.1.140 | Монтаж усилителя мощности 3U (в шкаф 19") | шт | 3.11 | 3732 | 3732 | 3732 | 3732 | 3732 | 3732 | рубль |  | 0
1.1.141 | Монтаж усилителя/микшера предусилителя мощности 1U (в шкаф 19") | шт | 1.04 | 1248 | 1248 | 1248 | 1248 | 1248 | 1248 | рубль |  | 0
1.1.142 | Монтаж адресной метки клапана | шт | 1.2 | 1440 | 1440 | 1440 | 1440 | 1440 | 1440 | рубль |  | 0
1.1.143 | Монтаж адресной метки пуска | шт | 1.2 | 1440 | 1440 | 1440 | 1440 | 1440 | 1440 | рубль |  | 0
1.1.144 | Монтаж адресной метки управления | шт | 1.2 | 1440 | 1440 | 1440 | 1440 | 1440 | 1440 | рубль |  | 0
1.1.145 | Монтаж адресной метки/расширителя (1 канал) | шт | 2.4 | 2880 | 2880 | 2880 | 2880 | 2880 | 2880 | рубль |  | 0
1.1.146 | Монтаж адресной метки/расширителя (2 канала) | шт | 2.4 | 2880 | 2880 | 2880 | 2880 | 2880 | 2880 | рубль |  | 0
1.1.147 | Монтаж адресной метки/расширителя (4 канала) | шт | 2.4 | 2880 | 2880 | 2880 | 2880 | 2880 | 2880 | рубль |  | 0
1.1.148 | Монтаж адресной метки/расширителя (8 каналов) | шт | 2.4 | 2880 | 2880 | 2880 | 2880 | 2880 | 2880 | рубль |  | 0
1.1.149 | Монтаж адресноого релейного модуля (1 канал) | шт | 1.2 | 1440 | 1440 | 1440 | 1440 | 1440 | 1440 | рубль |  | 0
1.1.150 | Монтаж адресноого релейного модуля (2 канала) | шт | 1.2 | 1440 | 1440 | 1440 | 1440 | 1440 | 1440 | рубль |  | 0
1.1.151 | Монтаж адресноого релейного модуля (4 канала) | шт | 2.4 | 2880 | 2880 | 2880 | 2880 | 2880 | 2880 | рубль |  | 0
1.1.152 | Монтаж базы извещателя пожарного | шт | 0.35 | 420 | 420 | 420 | 420 | 420 | 420 | рубль |  | 0
1.1.153 | Монтаж блока вентиляторов (в шкаф 19") | шт | 1.09 | 1308 | 1308 | 1308 | 1308 | 1308 | 1308 | рубль |  | 0
1.1.154 | Монтаж блока контроля 2U (в шкаф 19") | шт | 2.4 | 2880 | 2880 | 2880 | 2880 | 2880 | 2880 | рубль |  | 0
1.1.155 | Монтаж блока контроля 3U (в шкаф 19") | шт | 2.4 | 2880 | 2880 | 2880 | 2880 | 2880 | 2880 | рубль |  | 0
1.1.156 | Монтаж блока контроля и индикации | шт | 11.7 | 14040 | 14040 | 14040 | 14040 | 14040 | 14040 | рубль |  | 0
1.1.157 | Монтаж блока расширения шлейфов | шт | 2.4 | 2880 | 2880 | 2880 | 2880 | 2880 | 2880 | рубль |  | 0
1.1.158 | Монтаж блока розеток (в шкаф 19") | шт | 1.91 | 2292 | 2292 | 2292 | 2292 | 2292 | 2292 | рубль |  | 0
1.1.159 | Монтаж блока сигнализации 2U (в шкаф 19") | шт | 2.4 | 2880 | 2880 | 2880 | 2880 | 2880 | 2880 | рубль |  | 0
1.1.160 | Монтаж бокса для АКБ | шт | 0.84 | 1008 | 1008 | 1008 | 1008 | 1008 | 1008 | рубль |  | 0
1.1.161 | Монтаж выностного оптического элемента | шт | 2.07 | 2484 | 2484 | 2484 | 2484 | 2484 | 2484 | рубль |  | 0
1.1.162 | Монтаж головки муфтовой 50/70 | шт | 1.04 | 1248 | 1248 | 1248 | 1248 | 1248 | 1248 | рубль |  | 0
1.1.163 | Монтаж головки цапковой 50/70 | шт | 1.04 | 1248 | 1248 | 1248 | 1248 | 1248 | 1248 | рубль |  | 0
1.1.164 | Монтаж горомкоговорителя колонного | шт | 2 | 2400 | 2400 | 2400 | 2400 | 2400 | 2400 | рубль |  | 0
1.1.165 | Монтаж горомкоговорителя настенного | шт | 2 | 2400 | 2400 | 2400 | 2400 | 2400 | 2400 | рубль |  | 0
1.1.166 | Монтаж горомкоговорителя подвесного | шт | 2 | 2400 | 2400 | 2400 | 2400 | 2400 | 2400 | рубль |  | 0
1.1.167 | Монтаж горомкоговорителя потолочного | шт | 2 | 2400 | 2400 | 2400 | 2400 | 2400 | 2400 | рубль |  | 0
1.1.168 | Монтаж горомкоговорителя рупорного | шт | 2 | 2400 | 2400 | 2400 | 2400 | 2400 | 2400 | рубль |  | 0
1.1.169 | Монтаж датчика затопления | шт | 1.21 | 1452 | 1452 | 1452 | 1452 | 1452 | 1452 | рубль |  | 0
1.1.170 | Монтаж датчика контроля положения затвора/задвижки | шт | 1.21 | 1452 | 1452 | 1452 | 1452 | 1452 | 1452 | рубль |  | 0
1.1.171 | Монтаж датчика уровня | шт | 1.21 | 1452 | 1452 | 1452 | 1452 | 1452 | 1452 | рубль |  | 0
1.1.172 | Монтаж извещателя магнитоконтактного | шт | 0.84 | 1008 | 1008 | 1008 | 1008 | 1008 | 1008 | рубль |  | 0
1.1.173 | Монтаж извещателя пожарного аспирационного | шт | 1.68 | 2016 | 2016 | 2016 | 2016 | 2016 | 2016 | рубль |  | 0
1.1.174 | Монтаж извещателя пожарного дымового | шт | 1.68 | 2016 | 2016 | 2016 | 2016 | 2016 | 2016 | рубль |  | 0
1.1.175 | Монтаж извещателя пожарного линейного | шт | 0.84 | 1008 | 1008 | 1008 | 1008 | 1008 | 1008 | рубль |  | 0
1.1.176 | Монтаж извещателя пожарного пламени | шт | 1.68 | 2016 | 2016 | 2016 | 2016 | 2016 | 2016 | рубль |  | 0
1.1.177 | Монтаж извещателя пожарного ручного | шт | 2.03 | 2436 | 2436 | 2436 | 2436 | 2436 | 2436 | рубль |  | 0
1.1.178 | Монтаж извещателя пожарного теплового | шт | 0.84 | 1008 | 1008 | 1008 | 1008 | 1008 | 1008 | рубль |  | 0
1.1.179 | Монтаж извещателя пожарного теплового многоточечного | м.п. | 3.3 | 3960 | 3960 | 3960 | 3960 | 3960 | 3960 | рубль |  | 0
1.1.180 | Монтаж изолятора шлейфа/линии связи | шт | 1.2 | 1440 | 1440 | 1440 | 1440 | 1440 | 1440 | рубль |  | 0
1.1.181 | Монтаж источника резервного питания 12/24 В | шт | 3.6 | 4320 | 4320 | 4320 | 4320 | 4320 | 4320 | рубль |  | 0
1.1.182 | Монтаж кабеля без короба или гофры | м.п. | 0.04 | 48 | 48 | 48 | 48 | 48 | 48 | рубль |  | 0
1.1.183 | Монтаж кабеля в коробе или гофре | м.п. | 0.06 | 72 | 72 | 72 | 72 | 72 | 72 | рубль |  | 0
1.1.184 | Монтаж клапана/крана пожарного Ду50/65 | шт | 1.04 | 1248 | 1248 | 1248 | 1248 | 1248 | 1248 | рубль |  | 0
1.1.185 | Монтаж кнопки управления | шт | 1.13 | 1356 | 1356 | 1356 | 1356 | 1356 | 1356 | рубль |  | 0
1.1.186 | Монтаж комутационной коробки для соединения кабелей | шт | 2 | 2400 | 2400 | 2400 | 2400 | 2400 | 2400 | рубль |  | 0
1.1.187 | Монтаж контролера двухпроводной линии связи | шт | 11.7 | 14040 | 14040 | 14040 | 14040 | 14040 | 14040 | рубль |  | 0
1.1.188 | Монтаж контрольно пускового блока | шт | 1.8 | 2160 | 2160 | 2160 | 2160 | 2160 | 2160 | рубль |  | 0
1.1.189 | Монтаж крышного вентилятора дымоудаления | шт | 6.58 | 7896 | 7896 | 7896 | 7896 | 7896 | 7896 | рубль |  | 0
1.1.190 | Монтаж модуля аэрозольного пожаротушения | шт | 5.76 | 6912 | 6912 | 6912 | 6912 | 6912 | 6912 | рубль |  | 0
1.1.191 | Монтаж модуля ввода вывода | шт | 1.2 | 1440 | 1440 | 1440 | 1440 | 1440 | 1440 | рубль |  | 0
1.1.192 | Монтаж модуля порошкового пожаротушения | шт | 0.57 | 684 | 684 | 684 | 684 | 684 | 684 | рубль |  | 0
1.1.193 | Монтаж монометра/моновакууметра | шт | 0.22 | 264 | 264 | 264 | 264 | 264 | 264 | рубль |  | 0
1.1.194 | Монтаж обратного клапана Ду100 | шт | 5.14 | 6168 | 6168 | 6168 | 6168 | 6168 | 6168 | рубль |  | 0
1.1.195 | Монтаж обратного клапана Ду150 | шт | 6.97 | 8364 | 8364 | 8364 | 8364 | 8364 | 8364 | рубль |  | 0
1.1.196 | Монтаж обратного клапана Ду50 | шт | 3.84 | 4608 | 4608 | 4608 | 4608 | 4608 | 4608 | рубль |  | 0
1.1.197 | Монтаж обратного клапана Ду80 | шт | 5.01 | 6012 | 6012 | 6012 | 6012 | 6012 | 6012 | рубль |  | 0
1.1.198 | Монтаж оповещателя звукового | шт | 2 | 2400 | 2400 | 2400 | 2400 | 2400 | 2400 | рубль |  | 0
1.1.199 | Монтаж оповещателя комбинированого (свет/звук) | шт | 2 | 2400 | 2400 | 2400 | 2400 | 2400 | 2400 | рубль |  | 0
1.1.200 | Монтаж оповещателя речевого | шт | 2 | 2400 | 2400 | 2400 | 2400 | 2400 | 2400 | рубль |  | 0
1.1.201 | Монтаж оповещателя светового (табло) | шт | 0.79 | 948 | 948 | 948 | 948 | 948 | 948 | рубль |  | 0
1.1.202 | Монтаж осевого вентилятора подпора | шт | 10.56 | 12672 | 12672 | 12672 | 12672 | 12672 | 12672 | рубль |  | 0
1.1.203 | Монтаж поворотного затвора/задвижки в том числе с контролем положения Ду100 | шт | 5.14 | 6168 | 6168 | 6168 | 6168 | 6168 | 6168 | рубль |  | 0
1.1.204 | Монтаж поворотного затвора/задвижки в том числе с контролем положения Ду150 | шт | 6.97 | 8364 | 8364 | 8364 | 8364 | 8364 | 8364 | рубль |  | 0
1.1.205 | Монтаж поворотного затвора/задвижки в том числе с контролем положения Ду50 | шт | 3.84 | 4608 | 4608 | 4608 | 4608 | 4608 | 4608 | рубль |  | 0
1.1.206 | Монтаж поворотного затвора/задвижки в том числе с контролем положения Ду80 | шт | 5.01 | 6012 | 6012 | 6012 | 6012 | 6012 | 6012 | рубль |  | 0
1.1.207 | Монтаж повторителя интерфейса в том числе радио | шт | 3.6 | 4320 | 4320 | 4320 | 4320 | 4320 | 4320 | рубль |  | 0
1.1.208 | Монтаж преобразователя интерфейса | шт | 1.12 | 1344 | 1344 | 1344 | 1344 | 1344 | 1344 | рубль |  | 0
1.1.209 | Монтаж прибора индикации | шт | 2.32 | 2784 | 2784 | 2784 | 2784 | 2784 | 2784 | рубль |  | 0
1.1.210 | Монтаж прибора контроля линий | шт | 7.2 | 8640 | 8640 | 8640 | 8640 | 8640 | 8640 | рубль |  | 0
1.1.211 | Монтаж прибора контроля фаз | шт | 2.32 | 2784 | 2784 | 2784 | 2784 | 2784 | 2784 | рубль |  | 0
1.1.212 | Монтаж прибора приемно-контрольного охранно-пожарного (10ШС) | шт | 4.8 | 5760 | 5760 | 5760 | 5760 | 5760 | 5760 | рубль |  | 0
1.1.213 | Монтаж прибора приемно-контрольного охранно-пожарного (1ШС) | шт | 4.8 | 5760 | 5760 | 5760 | 5760 | 5760 | 5760 | рубль |  | 0
1.1.214 | Монтаж прибора приемно-контрольного охранно-пожарного (20ШС) | шт | 4.8 | 5760 | 5760 | 5760 | 5760 | 5760 | 5760 | рубль |  | 0
1.1.215 | Монтаж прибора приемно-контрольного охранно-пожарного (4ШС) | шт | 4.8 | 5760 | 5760 | 5760 | 5760 | 5760 | 5760 | рубль |  | 0
1.1.216 | Монтаж прибора управления | шт | 1.2 | 1440 | 1440 | 1440 | 1440 | 1440 | 1440 | рубль |  | 0
1.1.217 | Монтаж привода клапана огнезадерживающего/дымоудаления | шт | 1.04 | 1248 | 1248 | 1248 | 1248 | 1248 | 1248 | рубль |  | 0
1.1.218 | Монтаж противопожарной шторы | м2 | 0.52 | 624 | 624 | 624 | 624 | 624 | 624 | рубль |  | 0
1.1.219 | Монтаж пульта наблюдения | шт | 5.22 | 6264 | 6264 | 6264 | 6264 | 6264 | 6264 | рубль |  | 0
1.1.220 | Монтаж пульта/клавиатуры контроля и управления | шт | 1.2 | 1440 | 1440 | 1440 | 1440 | 1440 | 1440 | рубль |  | 0
1.1.221 | Монтаж радиального вентилятора дымоудаления | шт | 9.08 | 10896 | 10896 | 10896 | 10896 | 10896 | 10896 | рубль |  | 0
1.1.222 | Монтаж релейного модуля | шт | 1.2 | 1440 | 1440 | 1440 | 1440 | 1440 | 1440 | рубль |  | 0
1.1.223 | Монтаж сигнализатора потока жидкости | шт | 1.03 | 1236 | 1236 | 1236 | 1236 | 1236 | 1236 | рубль |  | 0
1.1.224 | Монтаж сигнализатора уровня (3 канала) | шт | 7.2 | 8640 | 8640 | 8640 | 8640 | 8640 | 8640 | рубль |  | 0
1.1.225 | Монтаж сигнально-пускового блока (1 канал) | шт | 1.8 | 2160 | 2160 | 2160 | 2160 | 2160 | 2160 | рубль |  | 0
1.1.226 | Монтаж сигнально-пускового блока (2 канала) | шт | 1.8 | 2160 | 2160 | 2160 | 2160 | 2160 | 2160 | рубль |  | 0
1.1.227 | Монтаж сигнально-пускового блока (4 канала) | шт | 3.3 | 3960 | 3960 | 3960 | 3960 | 3960 | 3960 | рубль |  | 0
1.1.228 | Монтаж спринклерного/дренчерного оросителя | шт | 0.45 | 540 | 540 | 540 | 540 | 540 | 540 | рубль |  | 0
1.1.229 | Монтаж считывателя брелков | шт | 1.21 | 1452 | 1452 | 1452 | 1452 | 1452 | 1452 | рубль |  | 0
1.1.230 | Монтаж считывателя карт | шт | 5.78 | 6936 | 6936 | 6936 | 6936 | 6936 | 6936 | рубль |  | 0
1.1.231 | Монтаж считывателя ТМ-Н | шт | 1.21 | 1452 | 1452 | 1452 | 1452 | 1452 | 1452 | рубль |  | 0
1.1.232 | Монтаж термогигрометра | шт | 0.72 | 864 | 864 | 864 | 864 | 864 | 864 | рубль |  | 0
1.1.233 | Монтаж треходового крана под манометр | шт | 2.95 | 3540 | 3540 | 3540 | 3540 | 3540 | 3540 | рубль |  | 0
1.1.234 | Монтаж узла управления дренчерного Ду100 | шт | 5.14 | 6168 | 6168 | 6168 | 6168 | 6168 | 6168 | рубль |  | 0
1.1.235 | Монтаж узла управления дренчерного Ду150 | шт | 6.97 | 8364 | 8364 | 8364 | 8364 | 8364 | 8364 | рубль |  | 0
1.1.236 | Монтаж узла управления спринклерного Ду100 | шт | 5.14 | 6168 | 6168 | 6168 | 6168 | 6168 | 6168 | рубль |  | 0
1.1.237 | Монтаж узла управления спринклерного Ду150 | шт | 6.97 | 8364 | 8364 | 8364 | 8364 | 8364 | 8364 | рубль |  | 0
1.1.238 | Монтаж узла управления спринклерного Ду200 | шт | 9.24 | 11088 | 11088 | 11088 | 11088 | 11088 | 11088 | рубль |  | 0
1.1.239 | Монтаж устройства контроля шлейфа | шт | 0.84 | 1008 | 1008 | 1008 | 1008 | 1008 | 1008 | рубль |  | 0
1.1.240 | Монтаж устройства передачи сигнала РСПИ Стрелец-Мониторинг | ком. | 0.72 | 864 | 864 | 864 | 864 | 864 | 864 | рубль |  | 0
1.1.241 | Монтаж шкафа автоматики управления | шт | 3.58 | 4296 | 4296 | 4296 | 4296 | 4296 | 4296 | рубль |  | 0
1.1.242 | Монтаж шкафа аппаратуры 19" (до 39 U) | шт | 5.22 | 6264 | 6264 | 6264 | 6264 | 6264 | 6264 | рубль |  | 0
1.1.243 | Монтаж шкафа аппаратуры коммутационный до 20 кВт | шт | 5.22 | 6264 | 6264 | 6264 | 6264 | 6264 | 6264 | рубль |  | 0
1.1.244 | Монтаж шкафа аппаратуры коммутационный до 40 кВт | шт | 5.22 | 6264 | 6264 | 6264 | 6264 | 6264 | 6264 | рубль |  | 0
1.1.245 | Монтаж шкафа аппаратуры коммутационный до 60 кВт | шт | 5.22 | 6264 | 6264 | 6264 | 6264 | 6264 | 6264 | рубль |  | 0
1.1.246 | Монтаж шкафа пожарного встроенного двухсекционного | шт | 2.74 | 3288 | 3288 | 3288 | 3288 | 3288 | 3288 | рубль |  | 0
1.1.247 | Монтаж шкафа пожарного встроенного односекционного | шт | 2.52 | 3024 | 3024 | 3024 | 3024 | 3024 | 3024 | рубль |  | 0
1.1.248 | Монтаж шкафа пожарного навестного двухсекционного | шт | 2.9 | 3480 | 3480 | 3480 | 3480 | 3480 | 3480 | рубль |  | 0
1.1.249 | Монтаж шкафа пожарного навестного односекционного | шт | 2.73 | 3276 | 3276 | 3276 | 3276 | 3276 | 3276 | рубль |  | 0
1.1.250 | Монтаж шкафа пожарной сигнализации | шт | 2.73 | 3276 | 3276 | 3276 | 3276 | 3276 | 3276 | рубль |  | 0
1.1.251 | Монтаж шкафа управления вентилятором | шт | 2.73 | 3276 | 3276 | 3276 | 3276 | 3276 | 3276 | рубль |  | 0
1.1.252 | Монтаж шкафа управления задвижкой | шт | 2.73 | 3276 | 3276 | 3276 | 3276 | 3276 | 3276 | рубль |  | 0
1.1.253 | Монтаж шкафа управления насосом | шт | 2.73 | 3276 | 3276 | 3276 | 3276 | 3276 | 3276 | рубль |  | 0
1.1.254 | Монтаж электроконтактного манометра | шт | 0.22 | 264 | 264 | 264 | 264 | 264 | 264 | рубль |  | 0
1.1.255 | Монтаж электромагнитного замка | шт | 1.21 | 1452 | 1452 | 1452 | 1452 | 1452 | 1452 | рубль |  | 0
1.1.256 | Монтаж элемента дистанционного пуска | шт | 2.03 | 2436 | 2436 | 2436 | 2436 | 2436 | 2436 | рубль |  | 0
1.1.257 | Наладка системы с количеством каналов до 2 | компл | 33 | 39600 | 39600 | 39600 | 39600 | 39600 | 39600 | рубль |  | 0
1.1.258 | Наладка системы с количеством каналов св. 2560 | компл | 905 | 1086000 | 1086000 | 1086000 | 1086000 | 1086000 | 1086000 | рубль |  | 0
1.1.259 | Наладка системы с количеством каналов св. 10 до 19 | компл | 54.6 | 65520 | 65520 | 65520 | 65520 | 65520 | 65520 | рубль |  | 0
1.1.260 | Наладка системы с количеством каналов св. 1280 до 2559 | компл | 905 | 1086000 | 1086000 | 1086000 | 1086000 | 1086000 | 1086000 | рубль |  | 0
1.1.261 | Наладка системы с количеством каналов св. 160 до 319 | компл | 168 | 201600 | 201600 | 201600 | 201600 | 201600 | 201600 | рубль |  | 0
1.1.262 | Наладка системы с количеством каналов св. 2 до 9 | компл | 54.6 | 65520 | 65520 | 65520 | 65520 | 65520 | 65520 | рубль |  | 0
1.1.263 | Наладка системы с количеством каналов св. 20 до 39 | компл | 54.6 | 65520 | 65520 | 65520 | 65520 | 65520 | 65520 | рубль |  | 0
1.1.264 | Наладка системы с количеством каналов св. 320 до 639 | компл | 253 | 303600 | 303600 | 303600 | 303600 | 303600 | 303600 | рубль |  | 0
1.1.265 | Наладка системы с количеством каналов св. 40 до 79 | компл | 54.6 | 65520 | 65520 | 65520 | 65520 | 65520 | 65520 | рубль |  | 0
1.1.266 | Наладка системы с количеством каналов св. 640 до 1279 | компл | 483 | 579600 | 579600 | 579600 | 579600 | 579600 | 579600 | рубль |  | 0
1.1.267 | Наладка системы с количеством каналов св. 80 до 159 | компл | 109 | 130800 | 130800 | 130800 | 130800 | 130800 | 130800 | рубль |  | 0
1.1.268 | ПНР противопожарной шторы | система | 13.4 | 16080 | 16080 | 16080 | 16080 | 16080 | 16080 | рубль |  | 0
1.1.269 | Установка аккумулятора 12 В (1-7 Ач) | шт | 2.06 | 2472 | 2472 | 2472 | 2472 | 2472 | 2472 | рубль |  | 0
1.1.270 | Установка аккумулятора 12 В (19-40 Ач) | шт | 3.1 | 3720 | 3720 | 3720 | 3720 | 3720 | 3720 | рубль |  | 0
1.1.271 | Установка аккумулятора 12 В (41-100 Ач) | шт | 3.1 | 3720 | 3720 | 3720 | 3720 | 3720 | 3720 | рубль |  | 0
1.1.272 | Установка аккумулятора 12 В (8-18 Ач) | шт | 2.06 | 2472 | 2472 | 2472 | 2472 | 2472 | 2472 | рубль |  | 0
1.1.273 | Установка программного обеспечия (АРМ/ПО) | прог | 2.49 | 2988 | 2988 | 2988 | 2988 | 2988 | 2988 | рубль |  | 0
1.1.274 | Аренда коленчатого подъемника | сутки |  | 8500 | 8500 | 8500 | 8500 | 8500 | 8500 | рубль |  | 0
1.1.275 | Правка тросов на секционных противопожарных воротах (две стороны) | шт. |  | 5500 | 5500 | 5500 | 5500 | 5500 | 5500 | Рубль |  | 0
1.1.276 | Освидетельствование модулей газового пожаротушения | шт. |  | 39433.33 | 39433.33 | 39433.33 | 39433.33 | 39433.33 | 39433.33 | Рубль |  | 0
1.1.277 | Монтаж противопожарной двери | шт. |  | 14300 | 14300 | 14300 | 14300 | 14300 | 14300 | Рубль |  | 0
1.1.278 | Сложный демонтаж противопожарной двери | шт. | [6 empty] | 1250 | Рубль |  | 0