## Материалы
п/п № | Наименование работ/материалов | Единица измерения | Единичная стоимость, без НДС | Единичная стоимость работ , Руб. без НДС (Северо-Запад) | Единичная стоимость работ , Руб. без НДС (Центр) | Единичная стоимость работ , Руб. без НДС (Волга) | Единичная стоимость работ , Руб. без НДС (Юг) | Единичная стоимость работ , Руб. без НДС (Урал) | Единичная стоимость работ , Руб. без НДС (Сибирь) | Валюта | Примечания
1 | Материалы
1.1. | Труба, Фитинг, Вибровставка, Вентиль
1.1.1 | Вентиль соленоидный в сборе (6 мм) | шт. | 34.41 | [6 empty] | EUR
1.1.2 | Вентиль соленоидный в сборе (10 мм) | шт. | 40.65 | [6 empty] | EUR
1.1.3 | Вентиль соленоидный в сборе (15 мм) | шт. | 71.52 | [6 empty] | EUR
1.1.4 | Вентиль соленоидный в сборе (20 мм) | шт. | 98.16 | [6 empty] | EUR
1.1.5 | Вентиль соленоидный в сборе (25 мм) | шт. | 124.72 | [6 empty] | EUR
1.1.6 | Реле давл. KP1 или аналог | шт. | 32 | [6 empty] | EUR
1.1.7 | Реле давл. KP5 или аналог | шт. | 32 | [6 empty] | EUR
1.1.8 | Реле давл. KP15 или аналог | шт. | 61.33 | [6 empty] | EUR
1.1.9 | Вентиль шаровый D10 | шт. | 19.31 | [6 empty] | EUR
1.1.10 | Вентиль шаровый D12 | шт. | 19.79 | [6 empty] | EUR
1.1.11 | Вентиль шаровый D15 | шт. | 24 | [6 empty] | EUR
1.1.12 | Вентиль шаровый D18 | шт. | 27.02 | [6 empty] | EUR
1.1.13 | Вентиль шаровый D22 | шт. | 33.33 | [6 empty] | EUR
1.1.14 | Вентиль шаровый D28 | шт. | 45.94 | [6 empty] | EUR
1.1.15 | Вентиль шаровый D35 | шт. | 66.11 | [6 empty] | EUR
1.1.16 | Вентиль шаровый D54 | шт. | 161.74 | [6 empty] | EUR
1.1.17 | Вентиль шаровый D64 | шт. | 192 | [6 empty] | EUR
1.1.18 | Вентиль шаровый D76 | шт. | 375.33 | [6 empty] | EUR
1.1.19 | Вентиль шаровый D89 | шт. | 1088 | [6 empty] | EUR
1.1.20 | Вентиль шаровый D108 | шт. | 1120 | [6 empty] | EUR
1.1.21 | Регулятор давления KVP 15S | шт. | 201.91 | [6 empty] | EUR
1.1.22 | Регулятор давления KVP 22S | шт. | 328.79 | [6 empty] | EUR
1.1.23 | Регулятор давления KVP 28S | шт. | 505.2 | [6 empty] | EUR
1.1.24 | Виброгаситель D 12 | шт. | 11.02 | [6 empty] | EUR
1.1.25 | Виброгаситель D 16 | шт. | 12.17 | [6 empty] | EUR
1.1.26 | Виброгаситель D 18 | шт. | 14.09 | [6 empty] | EUR
1.1.27 | Виброгаситель D 22 | шт. | 14.12 | [6 empty] | EUR
1.1.28 | Виброгаситель D 28 | шт. | 23.39 | [6 empty] | EUR
1.1.29 | Виброгаситель D 35 | шт. | 27.8 | [6 empty] | EUR
1.1.30 | Виброгаситель D 42 | шт. | 34.18 | [6 empty] | EUR
1.1.31 | Виброгаситель D 54 | шт. | 53.53 | [6 empty] | EUR
1.1.32 | Виброгаситель D 64 | шт. | 95.99 | [6 empty] | EUR
1.1.33 | Клапан Шредера | шт. | 1.1 | [6 empty] | EUR
1.1.34 | Труба медная отожженная D10 (стандарт DIN EN 12735-1) | м.п. | 454.91 | [6 empty] | RUB
1.1.35 | Труба медная отожженная D12 (стандарт DIN EN 12735-1) | м.п. | 556.91 | [6 empty] | RUB
1.1.36 | Труба медная отожженная D 6 (стандарт DIN EN 12735-1) | м.п. | 159.91 | [6 empty] | RUB
1.1.37 | Труба медная полуотожженная D10 (стандарт DIN EN 12735-1) | м.п. | 403.91 | [6 empty] | RUB
1.1.38 | Труба медная полуотожженная D12 (стандарт DIN EN 12735-1) | м.п. | 494.91 | [6 empty] | RUB
1.1.39 | Труба медная полуотожженная D15 (стандарт DIN EN 12735-1) | м.п. | 627.91 | [6 empty] | RUB
1.1.40 | Труба медная полуотожженная D18 (стандарт DIN EN 12735-1) | м.п. | 763.91 | [6 empty] | RUB
1.1.41 | Труба медная полуотожженная D22 (стандарт DIN EN 12735-1) | м.п. | 941.91 | [6 empty] | RUB
1.1.42 | Труба медная неотожженная D28 (стандарт DIN EN 12735-1) | м.п. | 1394.91 | [6 empty] | RUB
1.1.43 | Труба медная неотожженная D35 (стандарт DIN EN 12735-1) | м.п. | 2594.91 | [6 empty] | RUB
1.1.44 | Труба медная неотожженная D42 (стандарт DIN EN 12735-1) | м.п. | 3142.91 | [6 empty] | RUB
1.1.45 | Труба медная неотожженная D54 (стандарт DIN EN 12735-1) | м.п. | 4086.91 | [6 empty] | RUB
1.1.46 | Труба медная неотожженная D64 (стандарт DIN EN 12735-1) | м.п. | 6434.91 | [6 empty] | RUB
1.1.47 | Труба медная неотожженная D76 (стандарт DIN EN 12735-1) | м.п. | 5835.91 | [6 empty] | RUB
1.1.48 | Труба медная неотожженная D89 (стандарт DIN EN 12735-1) | м.п. | 7809.91 | [6 empty] | RUB
1.1.49 | Труба медная неотожженная D108 (стандарт DIN EN 12735-1) | м.п. | 11394.44 | [6 empty] | RUB
1.1.50 | Отвод медный D 22 | шт. | 865.6 | [6 empty] | RUB
1.1.51 | Отвод медный D 28 | шт. | 1812 | [6 empty] | RUB
1.1.52 | Отвод медный D 35 | шт. | 1994.3 | [6 empty] | RUB
1.1.53 | Отвод медный D 42 | шт. | 1036.74 | [6 empty] | RUB
1.1.54 | Отвод медный D 54 | шт. | 1782.1 | [6 empty] | RUB
1.1.55 | Отвод медный D 64 | шт. | 2520.21 | [6 empty] | RUB
1.1.56 | Отвод медный D 76 | шт. | 3833.28 | [6 empty] | RUB
1.1.57 | Отвод медный D 89 | шт. | 5459.52 | [6 empty] | RUB
1.1.58 | Тройник медный D 10 | шт. | 64.99 | [6 empty] | RUB
1.1.59 | Тройник медный D 12 | шт. | 79.31 | [6 empty] | RUB
1.1.60 | Тройник медный D 15 | шт. | 76.98 | [6 empty] | RUB
1.1.61 | Тройник медный D 18 | шт. | 199.38 | [6 empty] | RUB
1.1.62 | Тройник медный D 22 | шт. | 248.94 | [6 empty] | RUB
1.1.63 | Тройник медный D 28 | шт. | 429.6 | [6 empty] | RUB
1.1.64 | Тройник медный D 35 | шт. | 649.9 | [6 empty] | RUB
1.1.65 | Тройник медный D 42 | шт. | 872.58 | [6 empty] | RUB
1.1.66 | Тройник медный D 54 | шт. | 1562.35 | [6 empty] | RUB
1.1.67 | Тройник медный D 64 | шт. | 2678.93 | [6 empty] | RUB
1.1.68 | Тройник медный D 76 | шт. | 3713.38 | [6 empty] | RUB
1.1.69 | Тройник медный D 89 | шт. | 5401.44 | [6 empty] | RUB
1.1.70 | Заглушка медная D 12 | шт. | 46.59 | [6 empty] | RUB
1.1.71 | Заглушка медная D 15 | шт. | 21.78 | [6 empty] | RUB
1.1.72 | Заглушка медная D 18 | шт. | 48.53 | [6 empty] | RUB
1.1.73 | Заглушка медная D 22 | шт. | 82.37 | [6 empty] | RUB
1.1.74 | Заглушка медная D 28 | шт. | 126.77 | [6 empty] | RUB
1.1.75 | Заглушка медная D 35 | шт. | 147.76 | [6 empty] | RUB
1.1.76 | Заглушка медная D 42 | шт. | 351.39 | [6 empty] | RUB
1.1.77 | Заглушка медная D 54 | шт. | 627.55 | [6 empty] | RUB
1.1.78 | Заглушка медная D 64 | шт. | 703.36 | [6 empty] | RUB
1.1.79 | Заглушка медная D 76 | шт. | 1390.19 | [6 empty] | RUB
1.1.80 | Переход 15-10 медный двухраструбный | шт. | 70.77 | [6 empty] | RUB
1.1.81 | Переход 15-12 медный двухраструбный | шт. | 50.34 | [6 empty] | RUB
1.1.82 | Переход 18-10 медный двухраструбный | шт. | 63.01 | [6 empty] | RUB
1.1.83 | Переход 18-12 медный двухраструбный | шт. | 77.39 | [6 empty] | RUB
1.1.84 | Переход 22-12 медный двухраструбный | шт. | 101.17 | [6 empty] | RUB
1.1.85 | Переход 22-15 медный двухраструбный | шт. | 73.42 | [6 empty] | RUB
1.1.86 | Переход 22-18 медный двухраструбный | шт. | 115.87 | [6 empty] | RUB
1.1.87 | Переход 28-12 медный двухраструбный | шт. | 154.61 | [6 empty] | RUB
1.1.88 | Переход 28-16 медный двухраструбный | шт. | 128.82 | [6 empty] | RUB
1.1.89 | Переход 28-18 медный двухраструбный | шт. | 66.78 | [6 empty] | RUB
1.1.90 | Переход 28-22 медный двухраструбный | шт. | 164.8 | [6 empty] | RUB
1.1.91 | Переход 35-18 медный двухраструбный | шт. | 158.38 | [6 empty] | RUB
1.1.92 | Переход 35-22 медный двухраструбный | шт. | 185.39 | [6 empty] | RUB
1.1.93 | Переход 35-28 медный двухраструбный | шт. | 222.02 | [6 empty] | RUB
1.1.94 | Переход 42-22 медный двухраструбный | шт. | 351.97 | [6 empty] | RUB
1.1.95 | Переход 42-28 медный двухраструбный | шт. | 335.58 | [6 empty] | RUB
1.1.96 | Переход 42-35 медный двухраструбный | шт. | 335.58 | [6 empty] | RUB
1.1.97 | Переход 54-28 медный двухраструбный | шт. | 509.94 | [6 empty] | RUB
1.1.98 | Переход 54-35 медный двухраструбный | шт. | 670.14 | [6 empty] | RUB
1.1.99 | Переход 54-42 медный двухраструбный | шт. | 561.46 | [6 empty] | RUB
1.1.100 | Переход 64-35 медный двухраструбный | шт. | 824.74 | [6 empty] | RUB
1.1.101 | Переход 64-42 медный двухраструбный | шт. | 1126.94 | [6 empty] | RUB
1.1.102 | Переход 64-54 медный двухраструбный | шт. | 1067.92 | [6 empty] | RUB
1.1.103 | ЭРВ АКV 10P | шт. | 98.69 | [6 empty] | EUR
1.1.104 | катушка 17 Ватт для ЭРВ АКV 10P | шт. | 15.29 | [6 empty] | EUR
1.1.105 | катушка 19 Ватт для ЭРВ АКV 10P | шт. | 62.3 | [6 empty] | EUR
1.1.106 | катушка для ЭРВ АКV 15 | шт. | 22.76 | [6 empty] | EUR
1.1.107 | ЭРВ АКV 10 + катушка или аналог | шт. | 187.05 | [6 empty] | EUR
1.1.108 | ЭРВ АКV 15 + катушка или аналог | шт. | 250.56 | [6 empty] | EUR
1.1.109 | Регулятор давления КVР 15 или аналог | шт. | 11399.98 | [6 empty] | RUB
1.1.110 | Регулятор давления КVР 22 или аналог | шт. | 17109.17 | [6 empty] | RUB
1.1.111 | Регулятор давления КVР 28 или аналог | шт. | 24173.51 | [6 empty] | RUB
1.2. | Электрика
1.2.1 | Автомат защиты 16А 1Ф | шт. | 153.92 | [6 empty] | RUB
1.2.2 | Автомат защиты 16А 3Ф | шт. | 561.73 | [6 empty] | RUB
1.2.3 | Автомат защиты 25А 1Ф | шт. | 159.73 | [6 empty] | RUB
1.2.4 | Автомат защиты 25А 3Ф | шт. | 507.47 | [6 empty] | RUB
1.2.5 | Автомат защиты 2А 1Ф | шт. | 231.84 | [6 empty] | RUB
1.2.6 | Автомат защиты 2А 3Ф | шт. | 742.77 | [6 empty] | RUB
1.2.7 | Автомат защиты 6А 1Ф | шт. | 185.31 | [6 empty] | RUB
1.2.8 | Автомат защиты 6А 3Ф | шт. | 623.95 | [6 empty] | RUB
1.2.9 | Диф.автомат 25А 30mА | шт. | 639.6 | [6 empty] | RUB
1.2.10 | Автомат защиты 100А 1Ф | шт. | 835.28 | [6 empty] | RUB
1.2.11 | Автомат защиты 100А 3Ф | шт. | 2397.6 | [6 empty] | RUB
1.2.12 | Автомат защиты 10А 1Ф | шт. | 176.06 | [6 empty] | RUB
1.2.13 | Автомат защиты 10А 3Ф | шт. | 596.59 | [6 empty] | RUB
1.2.14 | Автомат защиты 40А 1Ф | шт. | 192.86 | [6 empty] | RUB
1.2.15 | Электромагнитный пускатель 12А 1Ф | шт. | 778.83 | [6 empty] | RUB
1.2.16 | Электромагнитный пускатель 12А 3Ф | шт. | 1120 | [6 empty] | RUB
1.2.17 | Электромагнитный пускатель 16А 1Ф | шт. | 1595.52 | [6 empty] | RUB
1.2.18 | Электромагнитный пускатель 16А 3Ф | шт. | 2080 | [6 empty] | RUB
1.2.19 | Электромагнитный пускатель 18А 1Ф | шт. | 900.06 | [6 empty] | RUB
1.2.20 | Электромагнитный пускатель 18А 3Ф | шт. | 1280 | [6 empty] | RUB
1.2.21 | Электромагнитный пускатель 25А 1Ф | шт. | 1139.65 | [6 empty] | RUB
1.2.22 | Электромагнитный пускатель 25А 3Ф | шт. | 1600 | [6 empty] | RUB
1.2.23 | Электромагнитный пускатель 26А 1Ф | шт. | 1139.65 | [6 empty] | RUB
1.2.24 | Электромагнитный пускатель 26А 3Ф | шт. | 1600 | [6 empty] | RUB
1.2.25 | Электромагнитный пускатель 32А 1Ф | шт. | 1291.57 | [6 empty] | RUB
1.2.26 | Электромагнитный пускатель 32А 3Ф | шт. | 1760 | [6 empty] | RUB
1.2.27 | Электромагнитный пускатель 9А 1Ф | шт. | 688.67 | [6 empty] | RUB
1.2.28 | Электромагнитный пускатель 9А 3Ф | шт. | 1040 | [6 empty] | RUB
1.2.29 | Кабель ППГнг-HF 2х1,5 | м | 72.88 | [6 empty] | RUB
1.2.30 | Кабель ППГнг-HF 3х1,5 | м | 81.98 | [6 empty] | RUB
1.2.31 | Кабель ППГнг-HF 3х2,5 | м | 131.5 | [6 empty] | RUB
1.2.32 | Кабель ППГнг-HF 3х4 | м | 213.17 | [6 empty] | RUB
1.2.33 | Кабель ППГнг-HF 3х 6 | м | 289.25 | [6 empty] | RUB
1.2.34 | Кабель ППГнг-HF 5х1,5 | м | 146.3 | [6 empty] | RUB
1.2.35 | Кабель ППГнг-HF 5х2,5 | м | 214.93 | [6 empty] | RUB
1.2.36 | Кабель ППГнг-HF 5х4 | м | 331.94 | [6 empty] | RUB
1.2.37 | Кабель ППГнг-HF 5х 6 | м | 492.74 | [6 empty] | RUB
1.2.38 | Кабель ППГЭнг-HF 4х1,5 | м | 168.96 | [6 empty] | RUB
1.2.39 | Кабель ППГЭнг-HF 4х 2,5 | м | 242.88 | [6 empty] | RUB
1.2.40 | Кабель ППГЭнг-HF 4х 6 | м | 475.94 | [6 empty] | RUB
1.2.41 | Кабель КПСЭнг(А)-FRHF 2х2х0,75 | м | 71.01 | [6 empty] | RUB
1.2.42 | Кабель КПСЭнг(А)-FRHF 1х2х0,75 | м | 38.64 | [6 empty] | RUB
1.2.43 | Кабель ТехноКИПнг(А) HF 1х2х0,6 | м | 127.2 | [6 empty] | RUB
1.2.44 | Монитор напряжения РНПП-301 | шт. | 3470.62 | [6 empty] | RUB
1.2.45 | Монитор напряжения РНПП-311М | шт. | 2688.88 | [6 empty] | RUB
1.2.46 | Эл. щит потребителей в машинном зале (на 10 потребителей) | шт. | 25405 | [6 empty] | RUB
1.2.47 | Эл. щит потребителей в машинном зале (на 20 потребителей) | шт. | 42322 | [6 empty] | RUB
1.2.48 | Эл. щит потребителей в машинном зале (на 30 потребителей) | шт. | 93998 | [6 empty] | RUB
1.2.49 | Эл. щит потребителей в машинном зале (на 40 потребителей) | шт. | 102326 | [6 empty] | RUB
1.2.50 | Эл. щит потребителей в машинном зале (на 50 потребителей) | шт. | 261200 | [6 empty] | RUB
1.2.51 | Эл. щит потребителей в машинном зале (на 60 потребителей) | шт. | 281210 | [6 empty] | RUB
1.2.52 | Эл. щит потребителей в машинном зале (на 70 потребителей) | шт. | 303316 | [6 empty] | RUB
1.2.53 | Эл. щит потребителей в машинном зале (на 80 потребителей) | шт. | 314731 | [6 empty] | RUB
1.2.54 | Монитор напряжения РН-111 | шт. | 2916.7 | [6 empty] | RUB
1.2.55 | Электромеханический регулятор скорости вращения вентиляторов конденсатора 6А | шт. | 374.51 | [6 empty] | EUR
1.2.56 | Электромеханический регулятор скорости вращения вентиляторов конденсатора 8А | шт. | 467.37 | [6 empty] | EUR
1.2.57 | Электромеханический регулятор скорости вращения вентиляторов конденсатора 12А | шт. | 472.25 | [6 empty] | EUR
1.2.58 | Электромеханический регулятор скорости вращения вентиляторов конденсатора 20А | шт. | 705.93 | [6 empty] | EUR
1.2.59 | Частотный преобразователь для регулирования скорости вращения вентиляторов конденсатора 1,2А | шт. | 119.34 | [6 empty] | EUR
1.2.60 | Частотный преобразователь для регулирования скорости вращения вентиляторов конденсатора 1,5А | шт. | 119.34 | [6 empty] | EUR
1.2.61 | Частотный преобразователь для регулирования скорости вращения вентиляторов конденсатора 2А | шт. | 119.34 | [6 empty] | EUR
1.2.62 | Частотный преобразователь для регулирования скорости вращения вентиляторов конденсатора 2,7А | шт. | 119.34 | [6 empty] | EUR
1.2.63 | Частотный преобразователь для регулирования скорости вращения вентиляторов конденсатора 3А | шт. | 119.34 | [6 empty] | EUR
1.2.64 | Частотный преобразователь для регулирования скорости вращения вентиляторов конденсатора 4А | шт. | 147.42 | [6 empty] | EUR
1.2.65 | Частотный преобразователь для регулирования скорости вращения вентиляторов конденсатора 5А | шт. | 180.18 | [6 empty] | EUR
1.2.66 | Частотный преобразователь для регулирования скорости вращения вентиляторов конденсатора 6,8А | шт. | 205.34 | [6 empty] | EUR
1.2.67 | Частотный преобразователь для регулирования скорости вращения вентиляторов конденсатора 8,6А | шт. | 205.34 | [6 empty] | EUR
1.2.68 | Частотный преобразователь для регулирования скорости вращения вентиляторов конденсатора 12,5А | шт. | 257.99 | [6 empty] | EUR
1.2.69 | Частотный преобразователь для регулирования скорости вращения вентиляторов конденсатора 17,5А | шт. | 293.09 | [6 empty] | EUR
1.2.70 | Частотный преобразователь для регулирования скорости вращения вентиляторов конденсатора 24А | шт. | 421.79 | [6 empty] | EUR
1.2.71 | Частотный преобразователь для регулирования скорости вращения вентиляторов конденсатора 33А | шт. | 487.31 | [6 empty] | EUR
1.2.72 | Частотный преобразователь для регулирования скорости вращения вентиляторов конденсатора 40А | шт. | 602.55 | [6 empty] | EUR
1.2.73 | Частотный преобразователь для регулирования скорости вращения вентиляторов конденсатора 45А | шт. | 707.85 | [6 empty] | EUR
1.2.74 | Частотный преобразователь для регулирования скорости вращения вентиляторов конденсатора 60А | шт. | 898.56 | [6 empty] | EUR
1.2.75 | Частотный преобразователь для регулирования скорости вращения вентиляторов конденсатора 80А | шт. | 1106.24 | [6 empty] | EUR
1.2.76 | синус фильтр для частотного преобразователя 4,5А | шт. | 227.57 | [6 empty] | EUR
1.2.77 | синус фильтр для частотного преобразователя 8А | шт. | 302.45 | [6 empty] | EUR
1.2.78 | синус фильтр для частотного преобразователя 17А | шт. | 421.2 | [6 empty] | EUR
1.2.79 | синус фильтр для частотного преобразователя 24А | шт. | 702 | [6 empty] | EUR
1.2.80 | синус фильтр для частотного преобразователя 32А | шт. | 702 | [6 empty] | EUR
1.2.81 | синус фильтр для частотного преобразователя 38А | шт. | 803.79 | [6 empty] | EUR
1.2.82 | синус фильтр для частотного преобразователя 48А | шт. | 1239.03 | [6 empty] | EUR
1.2.83 | синус фильтр для частотного преобразователя 62А | шт. | 1340.82 | [6 empty] | EUR
1.2.84 | синус фильтр для частотного преобразователя 72А | шт. | 2382.12 | [6 empty] | EUR
1.2.85 | синус фильтр для частотного преобразователя 115А | шт. | 2382.12 | [6 empty] | EUR
1.2.86 | Преобразователь частоты Instart MCI-G30/P37-4 | шт. | 134000 | [6 empty] | RUB
1.2.87 | Преобразователь частоты Instart MCI-G75/P90-4 | шт. | 262390 | [6 empty] | RUB
1.2.88 | Преобразователь частоты VF-51-P11K-0025-T4-E20-B-H | шт. | 79471.08 | [6 empty] | RUB
1.2.89 | Автомат защиты двигателя EATON [PKZM0-6.3] 6,3А 150кА 3пол (11402000048) | шт. | 11596.67 | [6 empty] | RUB
1.2.90 | 3 SE LC1K0910P7 КОНТАКТОР K 3P,9 A,НО,230V 50/60 ГЦ, ЗАЖИМ ПОД ВИНТ арт LC1K0910P7 | шт. | 9435 | [6 empty] | RUB
1.2.91 | Кабель нагревательный ПНС-М30 30Вт/м (11201000012) | м | 304.17 | [6 empty] | RUB
1.3. | Теплоизоляция
1.3.1 | Теплоиз.K-flex ST 25 х 133 | м.п. | 1387.34 | [6 empty] | RUB
1.3.2 | Теплоиз.K-flex ST 25 х 108 | м.п. | 913.38 | [6 empty] | RUB
1.3.3 | Теплоиз.K-flex ST 25 х 89 | м.п. | 709.22 | [6 empty] | RUB
1.3.4 | Теплоиз.K-flex ST 25 х 76 | м.п. | 635.17 | [6 empty] | RUB
1.3.5 | Теплоиз.K-flex ST 25 х 64 | м.п. | 528.1 | [6 empty] | RUB
1.3.6 | Теплоиз.K-flex ST 25 х 54 | м.п. | 421.12 | [6 empty] | RUB
1.3.7 | Теплоиз.K-flex ST 25 х 42 | м.п. | 341.05 | [6 empty] | RUB
1.3.8 | Теплоиз.K-flex ST 25 х 35 | м.п. | 297.32 | [6 empty] | RUB
1.3.9 | Теплоиз.K-flex ST 25 х 28 | м.п. | 241.06 | [6 empty] | RUB
1.3.10 | Теплоиз.K-flex ST 25 х 22 | м.п. | 210.12 | [6 empty] | RUB
1.3.11 | Теплоиз.K-flex ST 25 х 18 | м.п. | 192.87 | [6 empty] | RUB
1.3.12 | Изоляция сантехническая 42х13 | м.п. | 182.8 | [6 empty] | RUB
1.3.13 | Изоляция рулонная 19х1000 | м.п. | 1107.36 | [6 empty] | RUB
1.3.14 | Изоляция рулонная 25х1000 | м.п. | 1482.34 | [6 empty] | RUB
1.3.15 | Теплоиз.K-flex ST 13 х 133 | м.п. | 480 | [6 empty] | RUB
1.3.16 | Теплоиз.K-flex ST 13 х 108 | м.п. | 305.22 | [6 empty] | RUB
1.3.17 | Теплоиз.K-flex ST 13х 89 | м.п. | 254.47 | [6 empty] | RUB
1.3.18 | Теплоиз.K-flex ST 13 х 76 | м.п. | 162.4 | [6 empty] | RUB
1.3.19 | Теплоиз.K-flex ST 13 х 64 | м.п. | 162.14 | [6 empty] | RUB
1.3.20 | Теплоиз.K-flex ST 13 х 54 | м.п. | 131.02 | [6 empty] | RUB
1.3.21 | Теплоиз.K-flex ST 13 х 42 | м.п. | 91.4 | [6 empty] | RUB
1.3.22 | Теплоиз.K-flex ST 13 х 35 | м.п. | 86.78 | [6 empty] | RUB
1.3.23 | Теплоиз.K-flex ST 13 х 28 | м.п. | 70.96 | [6 empty] | RUB
1.3.24 | Теплоиз.K-flex ST 13 х 22 | м.п. | 60.1 | [6 empty] | RUB
1.3.25 | Теплоиз.K-flex ST 13 х 18 | м.п. | 58.78 | [6 empty] | RUB
1.3.26 | Теплоиз.K-flex ST 19х 133 | м.п. | 640 | [6 empty] | RUB
1.3.27 | Теплоиз.K-flex ST 19 х 108 | м.п. | 550.86 | [6 empty] | RUB
1.3.28 | Теплоиз.K-flex ST 19 х 89 | м.п. | 381.36 | [6 empty] | RUB
1.3.29 | Теплоиз.K-flex ST 19 х 76 | м.п. | 360.4 | [6 empty] | RUB
1.3.30 | Теплоиз.K-flex ST 19 х 64 | м.п. | 320.07 | [6 empty] | RUB
1.3.31 | Теплоиз.K-flex ST19 х 54 | м.п. | 268.37 | [6 empty] | RUB
1.3.32 | Теплоиз.K-flex ST 19 х 42 | м.п. | 194.22 | [6 empty] | RUB
1.3.33 | Теплоиз.K-flex ST 19 х 35 | м.п. | 161.53 | [6 empty] | RUB
1.3.34 | Теплоиз.K-flex ST19 х 28 | м.п. | 143.33 | [6 empty] | RUB
1.3.35 | Теплоиз.K-flex ST 19 х 22 | м.п. | 123.1 | [6 empty] | RUB
1.3.36 | Теплоиз.K-flex ST 19 х 18 | м.п. | 116.71 | [6 empty] | RUB
1.4. | Контроллер
1.4.1 | Р-КИ130 контроллер испарителя (Ридан) | шт. | 156.89 | [6 empty] | EUR
1.4.2 | Р-КИ230 контроллер испарителя (Ридан) | шт. | 22.41 | [6 empty] | EUR
1.4.3 | Р-КП301 контроллер производ-сти (Ридан) | шт. | 268.96 | [6 empty] | EUR
1.4.4 | Р-МС101 Блок мониторинга (только авар. И темпер. Менеджменты) (Ридан) | шт. | 418.01 | [6 empty] | EUR
1.4.5 | Р-МС201 Блок мониторинга (Ридан) | шт. | 694.82 | [6 empty] | EUR
1.4.6 | А-КИ130 (в случае интеграции Ридан контроллеров в Данфосс мониторинг) (Ридан) | шт. | 50.43 | [6 empty] | EUR
1.4.7 | Контроллер испарителя Р-КИ 31 (Ридан) | шт. | 448.27 | [6 empty] | EUR
1.4.8 | Контроллер испарителя Р-КИ 32 (Ридан) | шт. | 168.1 | [6 empty] | EUR
1.4.9 | Датчик температуры Р-ДТ 10КОМ4м (Ридан) | шт. | 9.65 | [6 empty] | EUR
1.4.10 | Датчик температуры Р-ДТ 10КОМ3м (Ридан) | шт. | 8.8 | [6 empty] | EUR
1.4.11 | Преобразователь давления(-1-12 бар) (Ридан) | шт. | 67.24 | [6 empty] | EUR
1.4.12 | Преобразователь давления(-1-34 бар) (Ридан) | шт. | 67.24 | [6 empty] | EUR
1.4.13 | Преобразователь давления Р-ДД 420Н1 (Ридан) | шт. | 95.26 | [6 empty] | EUR
1.4.14 | Преобразователь давления Р-ДД 545Н (Ридан) | шт. | 95.26 | [6 empty] | EUR
1.4.15 | PJEZ контроллер испарителя (Carel) | шт. | 32.35 | [6 empty] | EUR
1.4.16 | MPX3 (MPX PRO) контроллер испарителя (Carel) | шт. | 238.51 | [6 empty] | EUR
1.4.17 | MPX ONE контроллер испарителя (Carel) | шт. | 88.37 | [6 empty] | EUR
1.4.18 | MPX ZERO контроллер испарителя (Carel) | шт. | 88.37 | [6 empty] | EUR
1.4.19 | pRack100 контроллер производ-сти (Carel) | шт. | 460.19 | [6 empty] | EUR
1.4.20 | pRack300S контроллер производ-сти (Carel) | шт. | 819.71 | [6 empty] | EUR
1.4.21 | pRack300M контроллер производ-сти (Carel) | шт. | 1110.19 | [6 empty] | EUR
1.4.22 | pRack300L контроллер производ-сти (Carel) | шт. | 1121.7 | [6 empty] | EUR
1.4.23 | cPCO_mini контроллер производ-сти (Carel) | шт. | 477.44 | [6 empty] | EUR
1.4.24 | AK PC 351 контроллер производ-сти (DANFOSS) | шт. | 680.27 | [6 empty] | EUR
1.4.25 | AK PC 551 контроллер производ-сти (DANFOSS) | шт. | 816.33 | [6 empty] | EUR
1.4.26 | Блок мониторинга PlamtWatch (CAREL) | шт. | 3344.98 | [6 empty] | EUR
1.4.27 | Блок мониторинга Boss MINI (CAREL) | шт. | 1013.26 | [6 empty] | EUR
1.4.28 | Блок мониторинга AK SM 820 (DANFOSS) | шт. | 846.3 | [6 empty] | EUR
1.4.29 | Блок мониторинга AK SM 850 (DANFOSS) | шт. | 846.3 | [6 empty] | EUR
1.4.30 | Датчик температуры CAREL | шт. | 9.95 | [6 empty] | EUR
1.4.31 | Датчик температуры DANFOSS | шт. | 4.08 | [6 empty] | EUR
1.4.32 | Датчик температуры DANFOSS | шт. | 4.08 | [6 empty] | EUR
1.4.33 | Преобразователь давления(-1-12 бар) (CAREL) | шт. | 46.02 | [6 empty] | EUR
1.4.34 | Преобразователь давления(-1-34 бар) (CAREL) | шт. | 46.02 | [6 empty] | EUR
1.4.35 | Преобразователь давления(-1-12 бар) (DANFOSS) | шт. | 65.81 | [6 empty] | EUR
1.4.36 | Преобразователь давления(-1-34 бар) (DANFOSS) | шт. | 65.81 | [6 empty] | EUR
1.4.37 | Контроллер испарителя и уровня 084B8636 EKC 202D | шт. | 14657.5 | [6 empty] | RUB
1.5. | Вентилятор
1.5.1 | Микроэлектродвигатель 5Вт | шт. | 6.45 | [6 empty] | EUR
1.5.2 | Микроэлектродвигатель 10Вт | шт. | 8.53 | [6 empty] | EUR
1.5.3 | Микроэлектродвигатель 16Вт | шт. | 9.96 | [6 empty] | EUR
1.5.4 | Микроэлектродвигатель 25Вт | шт. | 16.4 | [6 empty] | EUR
1.5.5 | Вентилятор 4-х полюсный D300, 220/1/50, Европейского пр-ва (Ziehl-Abegg/Ebm-Papst ) | шт. | 76.53 | [6 empty] | EUR
1.5.6 | Вентилятор 4-х полюсный D350, 220/1/50, Европейского пр-ва (Ziehl-Abegg/Ebm-Papst ) | шт. | 93.47 | [6 empty] | EUR
1.5.7 | Вентилятор 4-х полюсный D400, 220/1/50, Европейского пр-ва (Ziehl-Abegg/Ebm-Papst ) | шт. | 110.4 | [6 empty] | EUR
1.5.8 | Вентилятор 4-х полюсный D450, 220/1/50, Европейского пр-ва (Ziehl-Abegg/Ebm-Papst ) | шт. | 147.73 | [6 empty] | EUR
1.5.9 | Вентилятор 4-х полюсный D500, 220/1/50, Европейского пр-ва (Ziehl-Abegg/Ebm-Papst ) | шт. | 152.93 | [6 empty] | EUR
1.5.10 | Вентилятор 4-х полюсный D600, 220/1/50, Европейского пр-ва (Ziehl-Abegg/Ebm-Papst ) | шт. | 192 | [6 empty] | EUR
1.5.11 | Вентилятор 4-х полюсный D630, 220/1/50, Европейского пр-ва (Ziehl-Abegg/Ebm-Papst ) | шт. | 258.67 | [6 empty] | EUR
1.5.12 | Вентилятор 4-х полюсный D800, 220/1/50, Европейского пр-ва (Ziehl-Abegg/Ebm-Papst ) | шт. | 722 | [6 empty] | EUR
1.5.13 | Вентилятор 4-х полюсный D910, 220/1/50, Европейского пр-ва (Ziehl-Abegg/Ebm-Papst ) | шт. | 1308 | [6 empty] | EUR
1.5.14 | Вентилятор 6-и полюсный D350, 380/3/50, Европейского пр-ва (Ziehl-Abegg/Ebm-Papst ) | шт. | 112 | [6 empty] | EUR
1.5.15 | Вентилятор 6-и полюсный D400, 380/3/50, Европейского пр-ва (Ziehl-Abegg/Ebm-Papst ) | шт. | 209.58 | [6 empty] | EUR
1.5.16 | Вентилятор 6-и полюсный D450, 380/3/50, Европейского пр-ва (Ziehl-Abegg/Ebm-Papst ) | шт. | 320 | [6 empty] | EUR
1.5.17 | Вентилятор 6-и полюсный D500, 380/3/50, Европейского пр-ва (Ziehl-Abegg/Ebm-Papst ) | шт. | 470.67 | [6 empty] | EUR
1.5.18 | Вентилятор 6-и полюсный D600, 380/3/50, Европейского пр-ва (Ziehl-Abegg/Ebm-Papst ) | шт. | 960 | [6 empty] | EUR
1.5.19 | Вентилятор 6-и полюсный D630, 380/3/50, Европейского пр-ва (Ziehl-Abegg/Ebm-Papst ) | шт. | 993.47 | [6 empty] | EUR
1.5.20 | Вентилятор 6-и полюсный D800, 380/3/50, Европейского пр-ва (Ziehl-Abegg/Ebm-Papst ) | шт. | 1436 | [6 empty] | EUR
1.5.21 | Вентилятор 6-и полюсный D900, 380/3/50, Европейского пр-ва (Ziehl-Abegg/Ebm-Papst ) | шт. | 2810 | [6 empty] | EUR
1.5.22 | Вентилятор 6-и полюсный D910, 380/3/50, Европейского пр-ва (Ziehl-Abegg/Ebm-Papst ) | шт. | 2810 | [6 empty] | EUR
1.5.23 | Вентилятор BVN 4-и полюсный D630, 380/3/50, Пр-во Турция | шт. | 184.8 | [6 empty] | EUR
1.5.24 | Вентилятор BVN 6-и полюсный D630, 380/3/50, Пр-во Турция | шт. | 184.8 | [6 empty] | EUR
1.5.25 | Вентилятор BVN 8-и полюсный D630, 380/3/50, Пр-во Турция | шт. | 184.8 | [6 empty] | EUR
1.5.26 | Вентилятор 4-и полюсный D630, 380/3/50, Пр-во Китай | шт. | 184.8 | [6 empty] | EUR
1.5.27 | Вентилятор 6-и полюсный D630, 380/3/50, Пр-во Китай | шт. | 184.8 | [6 empty] | EUR
1.5.28 | Вентилятор 8-и полюсный D630, 380/3/50, Пр-во Китай | шт. | 184.8 | [6 empty] | EUR
1.5.29 | Вентилятор 4-х полюсный D300, 220/1/50, WEIGUANG (Китай) | шт. | 51.1 | [6 empty] | EUR
1.5.30 | Вентилятор 4-х полюсный D350, 220/1/50, WEIGUANG (Китай) | шт. | 79.04 | [6 empty] | EUR
1.5.31 | Вентилятор 4-х полюсный D400, 220/1/50, WEIGUANG (Китай) | шт. | 82.46 | [6 empty] | EUR
1.5.32 | Вентилятор 4-х полюсный D450, 220/1/50, WEIGUANG (Китай) | шт. | 95.87 | [6 empty] | EUR
1.5.33 | Вентилятор 4-х полюсный D500, 220/1/50, WEIGUANG (Китай) | шт. | 134.12 | [6 empty] | EUR
1.5.34 | Вентилятор 4-х полюсный D600, 220/1/50, WEIGUANG (Китай) | шт. | 213.8 | [6 empty] | EUR
1.5.35 | Вентилятор 4-х полюсный D630, 220/1/50, WEIGUANG (Китай) | шт. | 184.8 | [6 empty] | EUR
1.5.36 | Вентилятор 6-и полюсный D450, 380/3/50, WEIGUANG (Китай) | шт. | 145.39 | [6 empty] | EUR
1.5.37 | Вентилятор 6-и полюсный D500, 380/3/50, WEIGUANG (Китай) | шт. | 192.9 | [6 empty] | EUR
1.5.38 | Вентилятор 6-и полюсный D600, 380/3/50, WEIGUANG (Китай) | шт. | 405.41 | [6 empty] | EUR
1.5.39 | Вентилятор 6-и полюсный D630, 380/3/50, WEIGUANG (Китай) | шт. | 405.41 | [6 empty] | EUR
1.5.40 | Вентилятор 6-и полюсный D800, 380/3/50, WEIGUANG (Китай) | шт. | 454.76 | [6 empty] | EUR
1.5.41 | Вентилятор 6-и полюсный D900, 380/3/50, WEIGUANG (Китай) | шт. | 648.87 | [6 empty] | EUR
1.5.42 | Вентилятор 6-и полюсный D910, 380/3/50, WEIGUANG (Китай) | шт. | 648.87 | [6 empty] | EUR
1.5.43 | Вентилятор 4-х полюсный D300, 220/1/50, WEIGUANG (Китай) | шт. | 51.1 | [6 empty] | EUR
1.5.44 | Вентилятор 4-х полюсный D350, 220/1/50, WEIGUANG (Китай) | шт. | 79.04 | [6 empty] | EUR
1.5.45 | Вентилятор 4-х полюсный D450, 220/1/50, WEIGUANG (Китай) | шт. | 95.87 | [6 empty] | EUR
1.5.46 | Вентилятор 4-х полюсный D500, 220/1/50, WEIGUANG (Китай) | шт. | 134.12 | [6 empty] | EUR
1.5.47 | Вентилятор 4-х полюсный D630, 220/1/50, WEIGUANG (Китай) | шт. | 184.8 | [6 empty] | EUR
1.5.48 | Вентилятор 4-х полюсный D300, 380/3/50, WEIGUANG (Китай) | шт. | 51.1 | [6 empty] | EUR
1.5.49 | Вентилятор 4-х полюсный D350, 380/3/50, WEIGUANG (Китай) | шт. | 79.04 | [6 empty] | EUR
1.5.50 | Вентилятор 4-х полюсный D450, 380/3/50, WEIGUANG (Китай) | шт. | 95.87 | [6 empty] | EUR
1.5.51 | Вентилятор 4-х полюсный D500, 380/3/50, WEIGUANG (Китай) | шт. | 134.12 | [6 empty] | EUR
1.5.52 | Вентилятор 4-х полюсный D630, 380/3/50, WEIGUANG (Китай) | шт. | 184.8 | [6 empty] | EUR
1.5.53 | Вентилятор 6-и полюсный D450, 220/1/50, WEIGUANG (Китай) | шт. | 145.39 | [6 empty] | EUR
1.5.54 | Вентилятор 6-и полюсный D500, 220/1/50, WEIGUANG (Китай) | шт. | 192.9 | [6 empty] | EUR
1.5.55 | Вентилятор 6-и полюсный D630, 220/1/50, WEIGUANG (Китай) | шт. | 405.41 | [6 empty] | EUR
1.5.56 | Вентилятор 6-и полюсный D450, 380/3/50, WEIGUANG (Китай) | шт. | 145.39 | [6 empty] | EUR
1.5.57 | Вентилятор 6-и полюсный D500, 380/3/50, WEIGUANG (Китай) | шт. | 192.9 | [6 empty] | EUR
1.5.58 | Вентилятор 6-и полюсный D630, 380/3/50, WEIGUANG (Китай) | шт. | 405.41 | [6 empty] | EUR
1.5.59 | Вентилятор 6-и полюсный D800, 380/3/50, WEIGUANG (Китай) | шт. | 454.76 | [6 empty] | EUR
1.5.60 | Вентилятор 6-и полюсный D910, 380/3/50, WEIGUANG (Китай) | шт. | 648.87 | [6 empty] | EUR
1.5.61 | Вентилятор 8-и полюсный D500, 380/3/50, WEIGUANG (Китай) | шт. | 336 | [6 empty] | EUR
1.5.62 | Вентилятор 8-и полюсный D630, 380/3/50, WEIGUANG (Китай) | шт. | 480 | [6 empty] | EUR
1.5.63 | Вентилятор 8-и полюсный D800, 380/3/50, WEIGUANG (Китай) | шт. | 611.2 | [6 empty] | EUR
1.5.64 | Вентилятор YWF4D-500-S-137/35-G | шт. | 134.12 | [6 empty] | EUR
1.5.65 | Вентилятор YWF6D-500-S-137/35-G | шт. | 192.9 | [6 empty] | EUR
1.5.66 | Вентилятор YWF8D-500-S-137/35-G | шт. | 336 | [6 empty] | EUR
1.5.67 | Вентилятор YWF4D-630-S-137/70-G | шт. | 184.8 | [6 empty] | EUR
1.5.68 | Вентилятор YWF6D-630-S-137/70-G | шт. | 405.41 | [6 empty] | EUR
1.5.69 | Вентилятор YWF8D-630-S-137/70-G (DUAL SPEED) | шт. | 480 | [6 empty] | EUR
1.5.70 | Вентилятор YWF6D-800S 180/75-B1 | шт. | 454.76 | [6 empty] | EUR
1.5.71 | Вентилятор YWF8D-800S-180/75-B1 | шт. | 611.2 | [6 empty] | EUR
1.5.72 | Вентилятор YWF6D-910-S-180/120A-B1 | шт. | 648.87 | [6 empty] | EUR
1.5.73 | Вентилятор KF910A-05B6.6D.V-SHEV2 KEMAO + плата 1070 (10Нz-50Hz) | шт. | 89676.67 | [5 empty] | 89676.67 | руб.
1.5.74 | Вентилятор 6-и полюсный D910, Китайского пр-ва (Ebm-Papst ) | шт. |  |  |  |  | 126000 |  |  | руб.
1.6. | Воздухоохладитель
1.6.1 | Воздухоохладитель до 1кВт | шт. | 715.89 | [6 empty] | EUR | ВОП для НТХК (-18/-20) (шаг не менее 7 мм., оттайка) (кубический)
1.6.2 | Воздухоохладитель до 1кВт | шт. | 413.01 | [6 empty] | EUR | ВОП для НТХК (-18/-20) (шаг не менее 7 мм., оттайка) (угловой)
1.6.3 | Воздухоохладитель от 1,1 до 2 кВт | шт. | 715.89 | [6 empty] | EUR | ВОП для НТХК (-18/-20) (шаг не менее 7 мм., оттайка) (кубический)
1.6.4 | Воздухоохладитель от 1,1 до 2 кВт | шт. | 1044.11 | [6 empty] | EUR | ВОП для НТХК (-18/-20) (шаг не менее 7 мм., оттайка) (угловой)
1.6.5 | Воздухоохладитель от 2,1 до 3 кВт | шт. | 715.89 | [6 empty] | EUR | ВОП для НТХК (-18/-20) (шаг не менее 7 мм., оттайка) (кубический)
1.6.6 | Воздухоохладитель от 2,1 до 3 кВт | шт. | 1044.11 | [6 empty] | EUR | ВОП для НТХК (-18/-20) (шаг не менее 7 мм., оттайка) (угловой)
1.6.7 | Воздухоохладитель от 3,1 до 4 кВт | шт. | 1004 | [6 empty] | EUR | ВОП для НТХК (-18/-20) (шаг не менее 7 мм., оттайка) (кубический)
1.6.8 | Воздухоохладитель от 4,1 до 5 кВт | шт. | 1121.9 | [6 empty] | EUR | ВОП для НТХК (-18/-20) (шаг не менее 7 мм., оттайка) (кубический)
1.6.9 | Воздухоохладитель от 5,1 до 6 кВт | шт. | 884.63 | [6 empty] | EUR | ВОП для НТХК (-18/-20) (шаг не менее 7 мм., оттайка) (кубический)
1.6.10 | Воздухоохладитель от 6,1 до 7 кВт | шт. | 1556.87 | [6 empty] | EUR | ВОП для НТХК (-18/-20) (шаг не менее 7 мм., оттайка) (кубический)
1.6.11 | Воздухоохладитель от 7,1 до 8 кВт | шт. | 1313.31 | [6 empty] | EUR | ВОП для НТХК (-18/-20) (шаг не менее 7 мм., оттайка) (кубический)
1.6.12 | Воздухоохладитель от 8,1 до 9 кВт | шт. | 1626.53 | [6 empty] | EUR | ВОП для НТХК (-18/-20) (шаг не менее 7 мм., оттайка) (кубический)
1.6.13 | Воздухоохладитель от 9,1 до 10 кВт | шт. | 1828.01 | [6 empty] | EUR | ВОП для НТХК (-18/-20) (шаг не менее 7 мм., оттайка) (кубический)
1.6.14 | Воздухоохладитель от 10,1 до 12 кВт | шт. | 1889.26 | [6 empty] | EUR | ВОП для НТХК (-18/-20) (шаг не менее 7 мм., оттайка) (кубический)
1.6.15 | Воздухоохладитель до 1кВт | шт. | 409.36 | [6 empty] | EUR | ВОП для СТХК (0/+6) (шаг не менее 6 мм., оттайка) (кубический)
1.6.16 | Воздухоохладитель до 1кВт | шт. | 323.67 | [6 empty] | EUR | ВОП для СТХК (0/+6) (шаг не менее 6 мм., оттайка) (угловой)
1.6.17 | Воздухоохладитель от 1,1 до 2 кВт | шт. | 526.1 | [6 empty] | EUR | ВОП для СТХК (0/+6) (шаг не менее 6 мм., оттайка) (кубический)
1.6.18 | Воздухоохладитель от 1,1 до 2 кВт | шт. | 460.06 | [6 empty] | EUR | ВОП для СТХК (0/+6) (шаг не менее 6 мм., оттайка) (угловой)
1.6.19 | Воздухоохладитель от 2,1 до 3 кВт | шт. | 665.38 | [6 empty] | EUR | ВОП для СТХК (0/+6) (шаг не менее 6 мм., оттайка) (кубический)
1.6.20 | Воздухоохладитель от 2,1 до 3 кВт | шт. | 811.95 | [6 empty] | EUR | ВОП для СТХК (0/+6) (шаг не менее 6 мм., оттайка) (угловой)
1.6.21 | Воздухоохладитель от 3,1 до 4 кВт | шт. | 665.38 | [6 empty] | EUR | ВОП для СТХК (0/+6) (шаг не менее 6 мм., оттайка) (кубический)
1.6.22 | Воздухоохладитель от 4,1 до 5 кВт | шт. | 762.62 | [6 empty] | EUR | ВОП для СТХК (0/+6) (шаг не менее 6 мм., оттайка) (кубический)
1.6.23 | Воздухоохладитель от 5,1 до 6 кВт | шт. | 874.81 | [6 empty] | EUR | ВОП для СТХК (0/+6) (шаг не менее 6 мм., оттайка) (кубический)
1.6.24 | Воздухоохладитель от 6,1 до 7 кВт | шт. | 845.07 | [6 empty] | EUR | ВОП для СТХК (0/+6) (шаг не менее 6 мм., оттайка) (кубический)
1.6.25 | Воздухоохладитель от 7,1 до 8 кВт | шт. | 938.7 | [6 empty] | EUR | ВОП для СТХК (0/+6) (шаг не менее 6 мм., оттайка) (кубический)
1.6.26 | Воздухоохладитель от 8,1 до 9 кВт | шт. | 1169.22 | [6 empty] | EUR | ВОП для СТХК (0/+6) (шаг не менее 6 мм., оттайка) (кубический)
1.6.27 | Воздухоохладитель от 9,1 до 10 кВт | шт. | 1314.02 | [6 empty] | EUR | ВОП для СТХК (0/+6) (шаг не менее 6 мм., оттайка) (кубический)
1.6.28 | Воздухоохладитель от 10,1 до 12 кВт | шт. | 1546.28 | [6 empty] | EUR | ВОП для СТХК (0/+6) (шаг не менее 6 мм., оттайка) (кубический)
1.6.29 | Воздухоохладитель от 8,1 до 9 кВт | шт. | 1169.22 | [6 empty] | EUR | ВОП для СТХК (0/+6) (шаг не менее 6 мм., оттайка) (кубический)
1.6.30 | Воздухоохладитель от 9,1 до 10 кВт | шт. | 1314.02 | [6 empty] | EUR | ВОП для СТХК (0/+6) (шаг не менее 6 мм., оттайка) (кубический)
1.6.31 | Воздухоохладитель от 10,1 до 12 кВт | шт. | 1546.28 | [6 empty] | EUR | ВОП для СТХК (0/+6) (шаг не менее 6 мм., оттайка)
1.6.32 | Воздухоохладитель от 5 до 6 кВт | шт. | 455.3 | [6 empty] | EUR | ВОП для Машинного Зала (+25С) (шаг не менее 4 мм.) (кубический)
1.6.33 | Воздухоохладитель от 6,1 до 7 кВт | шт. | 507.55 | [6 empty] | EUR | ВОП для Машинного Зала (+25С) (шаг не менее 4 мм.) (кубический)
1.6.34 | Воздухоохладитель от 7,1 до 8 кВт | шт. | 565.38 | [6 empty] | EUR | ВОП для Машинного Зала (+25С) (шаг не менее 4 мм.) (кубический)
1.6.35 | Воздухоохладитель от 8,1 до 9 кВт | шт. | 542.63 | [6 empty] | EUR | ВОП для Машинного Зала (+25С) (шаг не менее 4 мм.) (кубический)
1.6.36 | Воздухоохладитель от 9,1 до 10 кВт | шт. | 808.65 | [6 empty] | EUR | ВОП для Машинного Зала (+25С) (шаг не менее 4 мм.) (кубический)
1.6.37 | Воздухоохладитель от 5 до 6 кВт | шт. | 722.41 | [6 empty] | EUR | ВОП для охлаждения цеха (+12С) (шаг не менее 4 мм.) (двухпоточный)
1.6.38 | Воздухоохладитель от 6,1 до 7 кВт | шт. | 836.02 | [6 empty] | EUR | ВОП для охлаждения цеха (+12С) (шаг не менее 4 мм.) (двухпоточный)
1.6.39 | Воздухоохладитель от 7,1 до 8 кВт | шт. | 748.72 | [6 empty] | EUR | ВОП для охлаждения цеха (+12С) (шаг не менее 4 мм.) (двухпоточный)
1.6.40 | Воздухоохладитель от 8,1 до 9 кВт | шт. | 735.41 | [6 empty] | EUR | ВОП для охлаждения цеха (+12С) (шаг не менее 4 мм.) (двухпоточный)
1.6.41 | Воздухоохладитель от 9,1 до 10 кВт | шт. | 663.9 | [6 empty] | EUR | ВОП для охлаждения цеха (+12С) (шаг не менее 4 мм.) (двухпоточный)
1.6.42 | Воздухоохладитель от 10 до 12 кВт | шт. | 860.25 | [6 empty] | EUR | ВОП для охлаждения цеха (+12С) (шаг не менее 4 мм.) (двухпоточный)
1.6.43 | Воздухоохладитель LU-VE FHD842N4 | шт. | 231463.33 | [6 empty] | рубль
1.7. | Прочие материалы
1.7.1 | R- 404A хладон (баллон 10,9 кг) | баллон | 12500 | [6 empty] | рубль
1.7.2 | R- 134A хладон (баллон 13,6 кг) | баллон | 108.84 | [6 empty] | EUR
1.7.3 | R-507 хладон (баллон 11,3кг) | баллон | 84.35 | [6 empty] | EUR
1.7.4 | R22 фреон (хладон) 13,6кг | баллон | 257.2 | [6 empty] | EUR
1.7.5 | R- 410A хладон (11,3 кг) | баллон | 81.63 | [6 empty] | EUR
1.7.6 | Кислород (40 л.) | баллон | 1066.67 | [6 empty] | RUB
1.7.7 | Азот технический (50 л.) | баллон | 1333.33 | [6 empty] | RUB
1.7.8 | Газоанализатор R404A IP41 | шт. | 408 | [6 empty] | EUR
1.7.9 | Лента Kaiflex ST 50х3х15000 | шт. | 1430.37 | [6 empty] | RUB
1.7.10 | Припой 6% | шт. | 347.73 | [6 empty] | RUB
1.7.11 | Припой 30% | шт. | 1682.29 | [6 empty] | RUB
1.7.12 | Масло POE 32 1L | шт. | 25.56 | [6 empty] | EUR
1.7.13 | Масло POE 32 5L | шт. | 126.45 | [6 empty] | EUR
1.7.14 | Bitzer BSE-32 (5л) | шт. | 232 | [6 empty] | EUR
1.7.15 | POE32 (5л) для компрессоров DORIN | шт. | 126.45 | [6 empty] | EUR
1.7.16 | Масло becool bc-poe 32 (5л) | шт. | 126.45 | [6 empty] | EUR
1.7.17 | Suniso SL 32(4л) | шт. | 96 | [6 empty] | EUR
1.7.18 | Клей для изоляции 500 г | шт. | 1568.27 | [6 empty] | RUB
1.7.19 | Короб защитный 150х250х150х2000 с крышкой (толщина не менее 0,55) | м.п. | 1380 | [6 empty] | RUB
1.7.20 | Лоток металлический перфорированный 100х50 | м.п. | 366.56 | [6 empty] | RUB
1.7.21 | Лоток металлический перфорированный 200х 50 | м.п. | 579.98 | [6 empty] | RUB
1.7.22 | Лоток металлический перфорированный 300х 50 | м.п. | 694.06 | [6 empty] | RUB
1.7.23 | Лоток металлический перфорированный 400х50 | м.п. | 1080.1 | [6 empty] | RUB
1.7.24 | Лоток металлический перфорированный 500х50 | м.п. | 1489.63 | [6 empty] | RUB
1.7.25 | Лоток металлический перфорированный 600х 50 | м.п. | 2174.11 | [6 empty] | RUB
1.7.26 | Соединитель лотка СЛ 35, 200х20х35 | шт. | 64.38 | [6 empty] | RUB
1.7.27 | Короб защитный 150х400х150х2000 с крышкой RAL9003 | м.п. | 4649.33 | [6 empty] | RUB
1.7.28 | Хомут трубный 11-15 (1/4") с гайкой M8 | шт. | 18.48 | [6 empty] | RUB
1.7.29 | Хомут трубный 16-20 (3/8") с гайкой M8 | шт. | 24.94 | [6 empty] | RUB
1.7.30 | Хомут трубный 20-24 (1/2") с гайкой M8 | шт. | 24.74 | [6 empty] | RUB
1.7.31 | Хомут трубный 25-30 (3/4") с гайкой M8 | шт. | 25.33 | [6 empty] | RUB
1.7.32 | Хомут трубный 32-38 (1") с гайкой M8 | шт. | 27.52 | [6 empty] | RUB
1.7.33 | Хомут трубный 39-46 (1 1/4") с гайкой M8 | шт. | 29.06 | [6 empty] | RUB
1.7.34 | Хомут трубный 53-59 с гайкой M8 | шт. | 40.93 | [6 empty] | RUB
1.7.35 | Хомут трубный 59-66 (2") с гайкой M8 | шт. | 33.34 | [6 empty] | RUB
1.7.36 | 48-DC (или аналог) | шт. | 20.07 | [6 empty] | EUR
1.7.37 | 48-DM (или аналог) | шт. | 20.07 | [6 empty] | EUR
1.7.38 | 48-SS (или аналог) | шт. | 20.13 | [6 empty] | EUR
1.7.39 | Лист ВД1Ам 2х1200х3000; Фанера 1525х1525 10 мм. | м2 | 4316.76 | [6 empty] | RUB
1.7.40 | Уголок алюминиевый | м.п. | 184.88 | [6 empty] | RUB
1.7.41 | Рифлёный алюминевый лист 1,5мм2 | м2 | 3369.91 | [6 empty] | RUB
1.7.42 | Припой медно-фосфорный 5% | шт. | 347.73 | [6 empty] | RUB
1.7.43 | Припой медно-фосфорный 40% | шт. | 2647.47 | [6 empty] | RUB
1.7.44 | фильтр-осушитель DCL 163S 10 мм, под пайку (или аналог) | шт. | 11.32 | [6 empty] | EUR
1.7.45 | фильтр-осушитель DCL 164S 12 мм, под пайку (или аналог) | шт. | 12.03 | [6 empty] | EUR
1.7.46 | фильтр-осушитель DCL 165S 16 мм, под пайку (или аналог) | шт. | 12.03 | [6 empty] | EUR
1.7.47 | фильтр-осушитель DCL 166S 19 мм, под пайку (или аналог) | шт. | 22.05 | [6 empty] | EUR
1.7.48 | фильтр-осушитель DCL 307S 22 мм, под пайку (или аналог) | шт. | 22.05 | [6 empty] | EUR
1.7.49 | Клапан терморегулирующий электронный ETS 50B (Прямой, 1 1/8" * 1 1/8") | шт. | 49899.17 | [6 empty] | RUB
1.7.50 | ТЭН оттайки длиной 3600 мм | шт. | 4166.67 | [6 empty] | RUB
1.7.51 | Роликовое колесо 62168-13 Fermod | шт. | 6260 | [6 empty] | RUB
1.7.52 | Теплообменник пластинчатый Sondex SL140/SLS140 | шт. | 712000 | [6 empty] | RUB
1.7.53 | Кронштейн подвески двери LH 24CPT601 MTH с роликом | шт. | 33000 | [6 empty] | RUB
1.7.54 | Реле давления МР55 1/4" отб. 90с | шт. | 7112.5 | [6 empty] | RUB
1.7.55 | Витринное стекло Kifato Венеция 2100 | шт. | 27795.24 | [6 empty] | RUB
1.7.56 | Детектор утечки хладагента Danfoss 080Z2800 | шт. | 39800 | [6 empty] | RUB
1.7.57 | Двигатель вентилятора в сборе YWF6D-710S | шт. | 38068.46 | [6 empty] | RUB
1.7.58 | Муфта 2 1/8" FC | шт. | 960 | [6 empty] | RUB
1.7.59 | Муфта 1 5/8" FC | шт. | 780 | [6 empty] | RUB
1.7.60 | Баллон MAPP GAS PRO 400гр. | шт. | 850 | [6 empty] | RUB
1.7.61 | Вентиль шаровый GBC-42 | шт. | 9547.61 | [6 empty] | RUB
1.7.62 | Крышка лотка КЛ100, 100х12 | шт. | 15 | [6 empty] | EUR
1.7.63 | Крышка лотка КЛ200 | шт. | 15 | [6 empty] | EUR
1.7.64 | Тест кислотности BECOOL [BC-AT] 4 теста для всех типов масла (11506010077) | шт. | 2333.33 | [6 empty] | RUB
1.7.65 | Блок кондиционера внутренний KITANO [KC-Nikko IV-60B/I] напольно-потолоч. (11105010023) | шт. | 50000 | [6 empty] | RUB
1.7.66 | Блок кондиционера наружный KITANO [КС II-48/O] (11105010031) | шт. | 102500 | [6 empty] | RUB
1.7.67 | Масло TL [TL-POE 170] 20л (11506010078) | шт. | 42500 | [6 empty] | RUB
1.7.68 | Кольцо O-ring для компрессора BITZER (10306000116) | шт. | 941.67 | [6 empty] | RUB
1.7.69 | ТЭН [WP-6] 6кВт 400В G6/4 L-520 TR30-75C (11201000071) | шт. | 49833.33 | [6 empty] | RUB
1.7.70 | Манометр высокого давления CG-102 St Cold-gauge | шт. | 5416.67 | [6 empty] | RUB
1.7.71 | Насос дренажный | шт. | 17500 | [6 empty] | RUB
1.7.72 | Реле контроля смазки Delta P2 | шт. | 26446.65 | [6 empty] | RUB

## Холодильная камера
п/п № | Наименование работ/материалов | Единица измерения | Единичная стоимость, без НДС | Единичная стоимость работ , Руб. без НДС (Северо-Запад) (СЗФО) | Единичная стоимость работ , Руб. без НДС (Центр) (ЦФО) | Единичная стоимость работ , Руб. без НДС (Приволжский) (ПФО) | Единичная стоимость работ , Руб. без НДС (Юг) (ЮФО) | Единичная стоимость работ , Руб. без НДС (Урал) (УФО) | Единичная стоимость работ , Руб. без НДС (Сибирь) (СФО) | Единичная стоимость работ , Руб. без НДС (Дальневосточный) (ДФО) | Единичная стоимость работ , Руб. без НДС (Северо-Кавказский) (СКФО) | Валюта | Кол-во | Итоговая стоимость, без НДС | Примечания
1 | Холодильная камера
1.1. | Холодильная камера
1.1.1 | Дверь распашная СТ 900*2100 (80 мм.) без порога | шт. | 53176 | [8 empty] | RUB |  | 0
1.1.2 | Дверь распашная НТ 900*2100 (80 мм.) без порога | шт. | 62295.5 | [8 empty] | RUB |  | 0
1.1.3 | Дверь откатная СТ 900*2000 (80 мм.) без порога | шт. | 110515 | [8 empty] | RUB |  | 0
1.1.4 | Дверь откатная НТ 900*2000 (80 мм.) без порога | шт. | 121210 | [8 empty] | RUB |  | 0
1.1.5 | Дверь откатная СТ 900*2100 (80 мм.) без порога | шт. | 111987 | [8 empty] | RUB |  | 0
1.1.6 | Дверь откатная НТ 900*2100 (80 мм.) без порога | шт. | 122797 | [8 empty] | RUB |  | 0
1.1.7 | Дверь распашная СТ 900*2300 (80 мм.) без порога | шт. | 55418.5 | [8 empty] | RUB |  | 0
1.1.8 | Дверь распашная НТ 900*2300 (80 мм.) без порога | шт. | 66240 | [8 empty] | RUB |  | 0
1.1.9 | Дверь распашная СТ 1000*2000 (80 мм.) без порога | шт. | 53808.5 | [8 empty] | RUB |  | 0
1.1.10 | Дверь распашная НТ 1000*2000 (80 мм.) без порога | шт. | 63411 | [8 empty] | RUB |  | 0
1.1.11 | Дверь распашная СТ 1000*2100 (80 мм.) без порога | шт. | 54820.5 | [8 empty] | RUB |  | 0
1.1.12 | Дверь распашная НТ 1000*2100 (80 мм.) без порога | шт. | 64584 | [8 empty] | RUB |  | 0
1.1.13 | Дверь распашная СТ 1000*2300 (80 мм.) без порога | шт. | 58546.5 | [8 empty] | RUB |  | 0
1.1.14 | Дверь распашная НТ 1000*2300 (80 мм.) без порога | шт. | 68666.5 | [8 empty] | RUB |  | 0
1.1.15 | Дверь откатная СТ 1000*2100 (80 мм.) без порога | шт. | 129926.72 | [8 empty] | RUB |  | 0
1.1.16 | Дверь откатная СТ 1800*3000 (80 мм.) без порога | шт. | 195095.91 | [8 empty] | RUB |  | 0
1.1.17 | Дверь откатная СТ 2000*3000 (80 мм.) без порога | шт. | 216462.18 | [8 empty] | RUB |  | 0
1.1.18 | Дверь откатная СТ 2000*3000 (100 мм.) без порога | шт. | 220455.5 | [8 empty] | RUB |  | 0
1.1.19 | Дверь откатная СТ 1500*2100 (80 мм.) без порога | шт. | 152445.69 | [8 empty] | RUB |  | 0
1.1.20 | Дверь откатная НТ 1000*2100 (80 мм.) без порога | шт. | 151457.66 | [8 empty] | RUB |  | 0
1.1.21 | Дверь откатная НТ 1800*3000 (80 мм.) без порога | шт. | 225972.03 | [8 empty] | RUB |  | 0
1.1.22 | Дверь откатная НТ 2000*3000 (80 мм.) без порога | шт. | 238281.3 | [8 empty] | RUB |  | 0
1.1.23 | Дверь откатная НТ 2000*3000 (100 мм.) без порога | шт. | 238281.3 | [8 empty] | RUB |  | 0
1.1.24 | Дверь откатная НТ 1500*2100 (80 мм.) без порога | шт. | 173112.11 | [8 empty] | RUB |  | 0
1.1.25 | Панель ППУ 80 мм 1 кв.м | м2 | 3303.3 | [8 empty] | RUB |  | 0
1.1.26 | Панель ППУ 100 мм 1 кв.м | м2 | 3584.1 | [8 empty] | RUB |  | 0
1.1.27 | Резина уплотнительная для двери х/к | м.п. | 632 | [8 empty] | RUB |  | 0
1.1.28 | Ручка-замок для двери х/к (MTH) или аналог | шт. | 120 | [8 empty] | EUR |  | 0
1.1.29 | Клапан выравнивания давления н/т камеры | шт. | 1000 | [8 empty] | RUB |  | 0
1.1.30 | Петля для двери х/к на размер 900*2000 | шт. | 30.72 | [8 empty] | EUR |  | 0
1.1.31 | Гребенка из нержавеющей стали за 1 п/м | м.п. | 960 | [8 empty] | RUB |  | 0
1.1.32 | Светильник светодиодный для ХК (точечный) | шт. | 5713 | [8 empty] | RUB |  | 0
1.1.33 | Светильник светодиодный для ХК (линейный) | шт. | 5713 | [8 empty] | RUB |  | 0
1.1.34 | Завеса 200х2 мм, с перекрытием 40% на проем 900*2000 | шт. | 4590 | [8 empty] | RUB |  | 0
1.1.35 | Завеса 200х2 мм, с перекрытием 40% на проем 900*2100 | шт. | 4760 | [8 empty] | RUB |  | 0
1.1.36 | Завеса 200х2 мм, с перекрытием 40% на проем 900*2300 | шт. | 5100 | [8 empty] | RUB |  | 0
1.1.37 | Завеса 200х2 мм, с перекрытием 40% на проем 1000*2000 | шт. | 4590 | [8 empty] | RUB |  | 0
1.1.38 | Завеса 200х2 мм, с перекрытием 40% на проем 1000*2100 | шт. | 4760 | [8 empty] | RUB |  | 0
1.1.39 | Завеса 200х2 мм, с перекрытием 40% на проем 1000*2300 | шт. | 5100 | [8 empty] | RUB |  | 0
1.1.40 | Завеса 200х2 мм, с перекрытием 40% на проем 1500*2100 | шт. | 7890 | [8 empty] | RUB |  | 0
1.1.41 | Завеса 200х2 мм, с перекрытием 60% на проем 1800*3000 | шт. | 17980 | [8 empty] | RUB |  | 0
1.1.42 | Завеса 200х2 мм, с перекрытием 60% на проем 2000*3000 | шт. | 19890 | [8 empty] | RUB |  | 0
1.1.43 | Панель ППУ 80 мм 1 кв.м (включая фасонные элементы) | м2 | 3563.04 | [8 empty] | RUB |  | 0
1.1.44 | Панель ППУ 100 мм 1 кв.м (включая фасонные элементы) | м2 | 4052.57 | [8 empty] | RUB |  | 0
1.1.45 | Усторойство пирога пола камеры СТ | м2 | 6171.36 | [8 empty] | RUB |  | 0
1.1.46 | Усторойство пирога пола камеры НТ | м2 | 6435.12 | [8 empty] | RUB |  | 0
1.1.47 | Щит управлений ВОПом СТ камера, АВ оттайки на 1ф16А | шт. | 44421 | [8 empty] | RUB |  | 0
1.1.48 | Щит управлений ВОПом СТ камера, АВ оттайки на 3ф16А | шт. | 47125 | [8 empty] | RUB |  | 0
1.1.49 | Щит управлений ВОПом СТ камераа, АВ оттайки на 3ф25А | шт. | 48750 | [8 empty] | RUB |  | 0
1.1.50 | Щит управлений ВОПом СТ камераа, АВ оттайки на 3ф32А | шт. | 50375 | [8 empty] | RUB |  | 0
1.1.51 | Щит управлений ВОПом НТ камераа, АВ оттайки на 1ф16А | шт. | 91910 | [8 empty] | RUB |  | 0
1.1.52 | Щит управлений ВОПом НТ камераа, АВ оттайки на 3ф16А | шт. | 95160 | [8 empty] | RUB |  | 0
1.1.53 | Щит управлений ВОПом НТ камераа, АВ оттайки на 3ф25А | шт. | 97370 | [8 empty] | RUB |  | 0
1.1.54 | Щит управлений ВОПом НТ камераа, АВ оттайки на 3ф32А | шт. | 99450 | [8 empty] | RUB |  | 0
1.1.55 | Щит управлений ВОПом ЦЕХ или ЦХМ | шт. | 33475 | [8 empty] | RUB |  | 0
1.1.56 | Распашная дверь одностворч. холодильная (противопожарная EI60)РДО(EI60)-900.2100-150/Н-Пр-(Беспороговое, Руч.Нажим, RAL9003/RAL9003, Рама RAL9016) | шт. | 170544.01 | [8 empty] | RUB |  | 0
1.1.57 | Распашная дверь одностворч. холодильная (противопожарная EI60)РДО(EI60)-900.2100-150/С-Пр-(Беспороговое, Руч.Нажим, RAL9003/RAL9003, Рама RAL9016) | шт. | 165745.34 | [8 empty] | RUB |  | 0
1.1.58 | Откатная дверь холодильная (противопожарная EI30)ОД(EI30)-900.2100-100/С-Пр-(С замком, RAL9003/RAL9003, Рама RAL9016, эд) | шт. | 447096.11 | [8 empty] | RUB |  | 0
1.1.59 | Откатная дверь холодильная (противопожарная EI30)ОД(EI30)-900.2100-100/Н-Пр-(С замком, RAL9003/RAL9003, Рама RAL9016, эд) | шт. | 475680.98 | [8 empty] | RUB |  | 0
1.1.60 | Откатная дверь холодильная (противопожарная EI30)ОД(EI30)-1500.2500-100/С-Пр-(С замком, RAL9003/RAL9003, Рама RAL9016, эд) | шт. | 536272.07 | [8 empty] | RUB |  | 0
1.1.61 | Дверь откатная холодильная HC-SD-2,0x3,0-100\100 Ral 1018\9003 Среднетемпературная | шт. |  |  |  | 220830 | [5 empty] | RUB |  | 0 | для ПФО, Ширина проема –2000мм, высота проема –3000 мм; Рама –нержавеющая сталь AISI 304, 1,5 мм; Дверное полотно –гладкое, толщина –100 мм; Обрамление дверного полотна –нержавеющая сталь AISI 304, 1,5мм; Уплотнительный контур Цвет RAL 1018(желтый) снаружи\9003 белый (внутри) Наличники из крашенной оцинкованной стали толщиной 0,5 мм для сэндвич-панели толщиной 100 мм;Цвет –RAL 9003 Рельсовая система –анодированный алюминий; Исполнение –среднетемпературное Комплект крепежных элементов для рамы на сэндвич-панель толщиной 100 мм

## Компрессоры
п/п № | Наименование работ/материалов | Единица измерения | Единичная стоимость, без НДС | Единичная стоимость работ , Руб. без НДС (Северо-Запад) (СЗФО) | Единичная стоимость работ , Руб. без НДС (Центр) (ЦФО) | Единичная стоимость работ , Руб. без НДС (Приволжский) (ПФО) | Единичная стоимость работ , Руб. без НДС (Юг) (ЮФО) | Единичная стоимость работ , Руб. без НДС (Урал) (УФО) | Единичная стоимость работ , Руб. без НДС (Сибирь) (СФО) | Единичная стоимость работ , Руб. без НДС (Дальневосточный) (ДФО) | Единичная стоимость работ , Руб. без НДС (Северо-Кавказский) (СКФО) | Валюта | Кол-во | Итоговая стоимость, без НДС | Примечания
Компрессоры
1.1. | Компрессоры
1.1.1 | Bitzer 4DC5 | шт. | 1833.31 | [8 empty] | EUR |  | 0
1.1.2 | Bitzer 4DES-5Y | шт. | 1836.36 | [8 empty] | EUR |  | 0
1.1.3 | Bitzer 4DES-7Y | шт. | 1932.16 | [8 empty] | EUR |  | 0
1.1.4 | Bitzer 4EC-4,2Y-40S | шт. | 1920 | [8 empty] | EUR |  | 0
1.1.5 | Bitzer 4EC-4.2 | шт. | 1920 | [8 empty] | EUR |  | 0
1.1.6 | Bitzer 4EES-4Y | шт. | 2193.15 | [8 empty] | EUR |  | 0
1.1.7 | Bitzer 4EES-6Y | шт. | 2524.51 | [8 empty] | EUR |  | 0
1.1.8 | Bitzer 4GE-23Y | шт. | 4283.5 | [8 empty] | EUR |  | 0
1.1.9 | Bitzer 4GE-30Y | шт. | 3970.18 | [8 empty] | EUR |  | 0
1.1.10 | Bitzer 4H-15.2 | шт. | 3448.83 | [8 empty] | EUR |  | 0
1.1.11 | Bitzer 4H-25 2Y-40P | шт. | 3732 | [8 empty] | EUR |  | 0
1.1.12 | Компрессор Bitzer 4HE-18Y | шт. | [5 empty] | 666730 |  |  |  | EUR |  | 0
1.1.13 | Bitzer 4HE-25Y | шт. | 3732 | [8 empty] | EUR |  | 0
1.1.14 | Bitzer 4JE-15Y | шт. | 7186.15 | [8 empty] | EUR |  | 0
1.1.15 | Bitzer 4NC-12.2 | шт. | 2800 | [8 empty] | EUR |  | 0
1.1.16 | Bitzer 4NCS20 | шт. | 2882.61 | [8 empty] | EUR |  | 0
1.1.17 | Bitzer 4NES-14Y | шт. | 2655.43 | [8 empty] | EUR |  | 0
1.1.18 | Bitzer 4NES-20Y | шт. | 2887.4 | [8 empty] | EUR |  | 0
1.1.19 | Bitzer 4PCS10 | шт. | 4800 | [8 empty] | EUR |  | 0
1.1.20 | Bitzer 4PCS-15.2Y | шт. | 5040 | [8 empty] | EUR |  | 0
1.1.21 | Bitzer 4PES-12Y | шт. | 4850.51 | [8 empty] | EUR |  | 0
1.1.22 | Bitzer 4PES-15Y | шт. | 5064.12 | [8 empty] | EUR |  | 0
1.1.23 | Bitzer 4TES-12Y | шт. | 4664.78 | [8 empty] | EUR |  | 0
1.1.24 | Bitzer 4TES-9Y | шт. | 4466.05 | [8 empty] | EUR |  | 0
1.1.25 | Bitzer 6F- 40.2 | шт. | 5127.72 | [8 empty] | EUR |  | 0
1.1.26 | Bitzer 6F- 50.2 | шт. | 5492 | [8 empty] | EUR |  | 0
1.1.27 | Bitzer 6FE-44Y | шт. | 5136.24 | [8 empty] | EUR |  | 0
1.1.28 | Bitzer 6FE-50Y | шт. | 5501.13 | [8 empty] | EUR |  | 0
1.1.29 | Bitzer 6G.2Y-40P | шт. | 13717.03 | [8 empty] | EUR |  | 0
1.1.30 | Bitzer 6G-30.2Y | шт. | 4414.98 | [8 empty] | EUR |  | 0
1.1.31 | Bitzer 6G-30.2Y-40P | шт. | 4414.98 | [8 empty] | EUR |  | 0
1.1.32 | Bitzer 6G-40.2Y | шт. | 5048.52 | [8 empty] | EUR |  | 0
1.1.33 | Bitzer 6GE-34Y | шт. | 9124 | [8 empty] | EUR |  | 0
1.1.34 | Bitzer 6GE-40Y | шт. | 5056.92 | [8 empty] | EUR |  | 0
1.1.35 | Bitzer 6H35.2Y | шт. | 4632.76 | [8 empty] | EUR |  | 0
1.1.36 | Bitzer 6HE-28Y | шт. | 4485.78 | [8 empty] | EUR |  | 0
1.1.37 | Bitzer 6HE-35Y | шт. | 4640.46 | [8 empty] | EUR |  | 0
1.1.38 | Bitzer 6J-22.2Y | шт. | 9120 | [8 empty] | EUR |  | 0
1.1.39 | Bitzer 6JE-25Y | шт. | 9600 | [8 empty] | EUR |  | 0
1.1.40 | Bitzer 6JE-33Y | шт. | 10235.46 | [8 empty] | EUR |  | 0
1.1.41 | Bitzer 8FC-60.2 | шт. | 9760 | [8 empty] | EUR |  | 0
1.1.42 | Bitzer 8FC-70.2 | шт. | 10080 | [8 empty] | EUR |  | 0
1.1.43 | Bitzer 8GC-50.2 | шт. | 9600 | [8 empty] | EUR |  | 0
1.1.44 | Bitzer 8GC-60.2 | шт. | 9760 | [8 empty] | EUR |  | 0
1.1.45 | Bitzer 8GC-60.2Y-40P | шт. | 9760 | [8 empty] | EUR |  | 0
1.1.46 | RCM015E4LB7HC (Ридан) | шт. | 690.72 | [8 empty] | EUR |  | 0
1.1.47 | RCM015E4LT7HC (Ридан) | шт. | 717.62 | [8 empty] | EUR |  | 0
1.1.48 | RCM019E4LB7HA (Ридан) | шт. | 610.66 | [8 empty] | EUR |  | 0
1.1.49 | RCM021E4LB7HA (Ридан) | шт. | 619.65 | [8 empty] | EUR |  | 0
1.1.50 | RCM026E4LB7HC (Ридан) | шт. | 657.17 | [8 empty] | EUR |  | 0
1.1.51 | RCM026E4LT7HC (Ридан) | шт. | 679.59 | [8 empty] | EUR |  | 0
1.1.52 | RCM030E4LB7HA (Ридан) | шт. | 693.62 | [8 empty] | EUR |  | 0
1.1.53 | RCM030E4LT7HA (Ридан) | шт. | 716.05 | [8 empty] | EUR |  | 0
1.1.54 | RCM038E4LB7HA (Ридан) | шт. | 734.67 | [8 empty] | EUR |  | 0
1.1.55 | RCM038E4LT7HA (Ридан) | шт. | 757.1 | [8 empty] | EUR |  | 0
1.1.56 | RCM045E4LB7HA (Ридан) | шт. | 814.22 | [8 empty] | EUR |  | 0
1.1.57 | RCM045E4LT7HC (Ридан) | шт. | 836.64 | [8 empty] | EUR |  | 0
1.1.58 | RCM048E4LB7HA (Ридан) | шт. | 970.79 | [8 empty] | EUR |  | 0
1.1.59 | RCM048E4LT7HC (Ридан) | шт. | 993.22 | [8 empty] | EUR |  | 0
1.1.60 | RCM058E4LB7HA (Ридан) | шт. | 1413.75 | [8 empty] | EUR |  | 0
1.1.61 | RCM058E4LT7HA (Ридан) | шт. | 1436.18 | [8 empty] | EUR |  | 0
1.1.62 | RCM066E4LB7HA (Ридан) | шт. | 1436.18 | [8 empty] | EUR |  | 0
1.1.63 | RCM066E4LT7HA (Ридан) | шт. | 1459.22 | [8 empty] | EUR |  | 0
1.1.64 | RCM076E4LB7HA (Ридан) | шт. | 1449.93 | [8 empty] | EUR |  | 0
1.1.65 | RCM076E4LT7HA (Ридан) | шт. | 1472.35 | [8 empty] | EUR |  | 0
1.1.66 | RCM089E4LB7HC (Ридан) | шт. | 1510.08 | [8 empty] | EUR |  | 0
1.1.67 | RCM089E4LT7HC (Ридан) | шт. | 1532.51 | [8 empty] | EUR |  | 0
1.1.68 | RCM092E4LB7HC (Ридан) | шт. | 1537.74 | [8 empty] | EUR |  | 0
1.1.69 | RCM092E4LT7HA (Ридан) | шт. | 1560.17 | [8 empty] | EUR |  | 0
1.1.70 | RCM104E4LB7SC (Ридан) | шт. | 2288.1 | [8 empty] | EUR |  | 0
1.1.71 | RCM114E4LB7SC (Ридан) | шт. | 2382.53 | [8 empty] | EUR |  | 0
1.1.72 | RCVM42EGT7C (Ридан) | шт. | 1084.56 | [8 empty] | EUR |  | 0
1.1.73 | RCL06E4LT8HC (Ридан) | шт. | 1213.1 | [8 empty] | EUR |  | 0
1.1.74 | RCL08E4LT8HC (Ридан) | шт. | 1225.34 | [8 empty] | EUR |  | 0
1.1.75 | RCL09E4LT8HA (Ридан) | шт. | 1260.14 | [8 empty] | EUR |  | 0
1.1.76 | RCL11E4LT8HA (Ридан) | шт. | 1287.94 | [8 empty] | EUR |  | 0
1.1.77 | RCL13E4LT8HA (Ридан) | шт. | 1302.62 | [8 empty] | EUR |  | 0
1.1.78 | RCL15E4LT8HA (Ридан) | шт. | 1393.91 | [8 empty] | EUR |  | 0
1.1.79 | RCL18E4LT8HA (Ридан) | шт. | 1473.53 | [8 empty] | EUR |  | 0
1.1.80 | RCL24E4LT8HA (Ридан) | шт. | 2059.19 | [8 empty] | EUR |  | 0
1.1.81 | RCL34E4LT8HA (Ридан) | шт. | 2221.89 | [8 empty] | EUR |  | 0
1.1.82 | RCL38E4LT8HA (Ридан) | шт. | 2275.31 | [8 empty] | EUR |  | 0
1.1.83 | INVOTECH YF13E1S-Q100 | шт. | 851.97 | [8 empty] | EUR |  | 0
1.1.84 | INVOTECH YF17E1S-Q100 | шт. | 918.08 | [8 empty] | EUR |  | 0
1.1.85 | INVOTECH YF20E1S-Q100 | шт. | 1002.45 | [8 empty] | EUR |  | 0
1.1.86 | INVOTECH YF25E1S-Q100 | шт. | 1021.44 | [8 empty] | EUR |  | 0
1.1.87 | INVOTECH YF29E1S-Q100 | шт. | 1035.12 | [8 empty] | EUR |  | 0
1.1.88 | INVOTECH YF35E1S-Q100 | шт. | 1104.29 | [8 empty] | EUR |  | 0
1.1.89 | INVOTECH YF41E1S-Q100 | шт. | 1170.4 | [8 empty] | EUR |  | 0
1.1.90 | INVOTECH YF56E1S-Q100 | шт. | 1510.13 | [8 empty] | EUR |  | 0
1.1.91 | INVOTECH YF72E1S-Q100 | шт. | 1589.92 | [8 empty] | EUR |  | 0
1.1.92 | INVOTECH YM34E1S-100 | шт. | 451.62 | [8 empty] | EUR |  | 0
1.1.93 | INVOTECH YM43E1S-100 | шт. | 463.3 | [8 empty] | EUR |  | 0
1.1.94 | INVOTECH YM49E1S-100 | шт. | 481.54 | [8 empty] | EUR |  | 0
1.1.95 | INVOTECH YM60E1S-100 | шт. | 511.46 | [8 empty] | EUR |  | 0
1.1.96 | INVOTECH YM70E1S-100 | шт. | 533.34 | [8 empty] | EUR |  | 0
1.1.97 | INVOTECH YM86E1S-100 | шт. | 570.54 | [8 empty] | EUR |  | 0
1.1.98 | INVOTECH YM102E1S-100 | шт. | 634.02 | [8 empty] | EUR |  | 0
1.1.99 | INVOTECH YM115E1S-100 | шт. | 689.47 | [8 empty] | EUR |  | 0
1.1.100 | INVOTECH YM132E1S-100 | шт. | 1051.36 | [8 empty] | EUR |  | 0
1.1.101 | INVOTECH YM158E1S-100 | шт. | 1084.19 | [8 empty] | EUR |  | 0
1.1.102 | INVOTECH YM182E1S-100 | шт. | 1117.74 | [8 empty] | EUR |  | 0
1.1.103 | DORIN H101CC | шт. | 1158.02 | [8 empty] | EUR |  | 0
1.1.104 | DORIN H151CC | шт. | 1173.14 | [8 empty] | EUR |  | 0
1.1.105 | DORIN H181CC | шт. | 1115.89 | [8 empty] | EUR |  | 0
1.1.106 | DORIN H181CS | шт. | 1115.89 | [8 empty] | EUR |  | 0
1.1.107 | DORIN H201CC | шт. | 1168.64 | [8 empty] | EUR |  | 0
1.1.108 | DORIN H201CS | шт. | 1168.64 | [8 empty] | EUR |  | 0
1.1.109 | DORIN H221CC | шт. | 1206.19 | [8 empty] | EUR |  | 0
1.1.110 | DORIN H221CS | шт. | 1206.19 | [8 empty] | EUR |  | 0
1.1.111 | DORIN H251CC | шт. | 1206.19 | [8 empty] | EUR |  | 0
1.1.112 | DORIN H251CS | шт. | 1255.89 | [8 empty] | EUR |  | 0
1.1.113 | DORIN H281CC | шт. | 1255.89 | [8 empty] | EUR |  | 0
1.1.114 | DORIN H281SB | шт. | 1255.89 | [8 empty] | EUR |  | 0
1.1.115 | DORIN H281CS | шт. | 1303.57 | [8 empty] | EUR |  | 0
1.1.116 | DORIN H290CS | шт. | 1411.1 | [8 empty] | EUR |  | 0
1.1.117 | DORIN H300CC | шт. | 1446.61 | [8 empty] | EUR |  | 0
1.1.118 | DORIN H300CS | шт. | 1446.61 | [8 empty] | EUR |  | 0
1.1.119 | DORIN H350CC | шт. | 1446.61 | [8 empty] | EUR |  | 0
1.1.120 | DORIN H350SB | шт. | 1446.61 | [8 empty] | EUR |  | 0
1.1.121 | DORIN H380CC | шт. | 1680.94 | [8 empty] | EUR |  | 0
1.1.122 | DORIN H380SB | шт. | 1488.19 | [8 empty] | EUR |  | 0
1.1.123 | DORIN H390CS | шт. | 1680.94 | [8 empty] | EUR |  | 0
1.1.124 | DORIN H392CS | шт. | 1744.86 | [8 empty] | EUR |  | 0
1.1.125 | DORIN H355CS | шт. | 1665.92 | [8 empty] | EUR |  | 0
1.1.126 | DORIN H405CC | шт. | 1700 | [8 empty] | EUR |  | 0
1.1.127 | DORIN H405CS | шт. | 1700 | [8 empty] | EUR |  | 0
1.1.128 | DORIN H505CC | шт. | 1734.03 | [8 empty] | EUR |  | 0
1.1.129 | DORIN H505CS | шт. | 1755.66 | [8 empty] | EUR |  | 0
1.1.130 | DORIN H705CC | шт. | 1802.18 | [8 empty] | EUR |  | 0
1.1.131 | DORIN H705CS | шт. | 1802.18 | [8 empty] | EUR |  | 0
1.1.132 | DORIN H755CC | шт. | 1848.71 | [8 empty] | EUR |  | 0
1.1.133 | DORIN H551CS | шт. | 2023.49 | [8 empty] | EUR |  | 0
1.1.134 | DORIN H701CC | шт. | 2066.84 | [8 empty] | EUR |  | 0
1.1.135 | DORIN H701CS | шт. | 2066.84 | [8 empty] | EUR |  | 0
1.1.136 | DORIN H751CC | шт. | 2113.6 | [8 empty] | EUR |  | 0
1.1.138 | DORIN H1002CC | шт. | 2139.96 | [8 empty] | EUR |  | 0
1.1.139 | DORIN H801CS | шт. | 2168.03 | [8 empty] | EUR |  | 0
1.1.140 | DORIN H1003CC | шт. | 2198.63 | [8 empty] | EUR |  | 0
1.1.141 | DORIN H851CS | шт. | 2259.83 | [8 empty] | EUR |  | 0
1.1.142 | DORIN H1001CC | шт. | 2528.98 | [8 empty] | EUR |  | 0
1.1.143 | DORIN H1001CS | шт. | 2421.38 | [8 empty] | EUR |  | 0
1.1.144 | DORIN H1501CC | шт. | 2509.79 | [8 empty] | EUR |  | 0
1.1.145 | DORIN H1501CS | шт. | 2804.8 | [8 empty] | EUR |  | 0
1.1.146 | DORIN H2001CC | шт. | 2936.59 | [8 empty] | EUR |  | 0
1.1.147 | DORIN H1601CS | шт. | 3171.25 | [8 empty] | EUR |  | 0
1.1.148 | DORIN H2201CC | шт. | 3244.35 | [8 empty] | EUR |  | 0
1.1.149 | DORIN H2401CC | шт. | 3548.75 | [8 empty] | EUR |  | 0
1.1.150 | DORIN H2000CS | шт. | 3822.86 | [8 empty] | EUR |  | 0
1.1.151 | DORIN H2500CC | шт. | 3893.49 | [8 empty] | EUR |  | 0
1.1.152 | DORIN H2500CS | шт. | 3959.98 | [8 empty] | EUR |  | 0
1.1.153 | DORIN H3000CC | шт. | 4098.72 | [8 empty] | EUR |  | 0
1.1.154 | DORIN H2700CS | шт. | 4232.48 | [8 empty] | EUR |  | 0
1.1.155 | DORIN H3200CC | шт. | 4369.58 | [8 empty] | EUR |  | 0
1.1.156 | DORIN H2900CS | шт. | 4369.58 | [8 empty] | EUR |  | 0
1.1.157 | DORIN H3400CC | шт. | 4389.73 | [8 empty] | EUR |  | 0
1.1.158 | DORIN H3000CS | шт. | 4754.37 | [8 empty] | EUR |  | 0
1.1.159 | DORIN H3500CC | шт. | 4883.2 | [8 empty] | EUR |  | 0
1.1.160 | DORIN H3500CS | шт. | 5010.03 | [8 empty] | EUR |  | 0
1.1.161 | DORIN H4000CC | шт. | 5140.82 | [8 empty] | EUR |  | 0
1.1.162 | DORIN H4000CS | шт. | 5523.31 | [8 empty] | EUR |  | 0
1.1.163 | DORIN H4500CC | шт. | 5654.13 | [8 empty] | EUR |  | 0
1.1.164 | DORIN H4500CS | шт. | 5780.96 | [8 empty] | EUR |  | 0
1.1.165 | DORIN H5000CC | шт. | 5909.76 | [8 empty] | EUR |  | 0
1.1.166 | DORIN H5000CS | шт. | 7067.15 | [8 empty] | EUR |  | 0
1.1.167 | DORIN H5500CC | шт. | 7195.97 | [8 empty] | EUR |  | 0
1.1.168 | DORIN H5500CS | шт. | 7324.78 | [8 empty] | EUR |  | 0
1.1.169 | DORIN H6000CC | шт. | 7451.62 | [8 empty] | EUR |  | 0
1.1.170 | DORIN H6000CS | шт. | 7709.25 | [8 empty] | EUR |  | 0
1.1.171 | DORIN H7500CC | шт. | 7964.91 | [8 empty] | EUR |  | 0
1.1.172 | DORIN H7501CS | шт. | 8095.71 | [8 empty] | EUR |  | 0
1.1.173 | DORIN H8001CC | шт. | 8222.54 | [8 empty] | EUR |  | 0
1.1.174 | DORIN H8000CS | шт. | 8342.51 | [8 empty] | EUR |  | 0
1.1.175 | DORIN H9000CC | шт. | 8993.47 | [8 empty] | EUR |  | 0
1.1.176 | Refcomp SP4LF 0600 | шт. | 1744.91 | [8 empty] | EUR |  | 0
1.1.177 | Refcomp SP4LF 0800 | шт. | 1782.72 | [8 empty] | EUR |  | 0
1.1.178 | Refcomp SP4LF 1000 | шт. | 1866.13 | [8 empty] | EUR |  | 0
1.1.179 | Refcomp SP4LF 1200 | шт. | 1997.36 | [8 empty] | EUR |  | 0
1.1.180 | Refcomp SP4L 1500 | шт. | 1600.98 | [8 empty] | EUR |  | 0
1.1.181 | Refcomp SP4L 1800 | шт. | 1700.98 | [8 empty] | EUR |  | 0
1.1.182 | Refcomp SP4L 2200 | шт. | 1734.2 | [8 empty] | EUR |  | 0
1.1.183 | Refcomp SP4L 2500 | шт. | 2070.99 | [8 empty] | EUR |  | 0
1.1.184 | Refcomp SP6L 2700 | шт. | 2180.23 | [8 empty] | EUR |  | 0
1.1.185 | Refcomp SP6L 3000 | шт. | 2390.72 | [8 empty] | EUR |  | 0
1.1.186 | Refcomp SP6L 4000 | шт. | 2755.58 | [8 empty] | EUR |  | 0
1.1.187 | Refcomp SP4HF 1000 | шт. | 1762.7 | [8 empty] | EUR |  | 0
1.1.188 | Refcomp SP4HF 1200 | шт. | 1866.97 | [8 empty] | EUR |  | 0
1.1.189 | Refcomp SP4HF 1500 | шт. | 1997.36 | [8 empty] | EUR |  | 0
1.1.190 | Refcomp SP4HF 2000 | шт. | 2108.86 | [8 empty] | EUR |  | 0
1.1.191 | Refcomp SP4H 2200 | шт. | 1774.52 | [8 empty] | EUR |  | 0
1.1.192 | Refcomp SP4H 2500 | шт. | 1869.2 | [8 empty] | EUR |  | 0
1.1.193 | Refcomp SP4H 3000 | шт. | 1924.09 | [8 empty] | EUR |  | 0
1.1.194 | Refcomp SP4H 3500 | шт. | 2275.62 | [8 empty] | EUR |  | 0
1.1.195 | Refcomp SP6H 3700 | шт. | 2390.9 | [8 empty] | EUR |  | 0
1.1.196 | Refcomp SP6H 4000 | шт. | 2506.36 | [8 empty] | EUR |  | 0
1.1.197 | Refcomp SP6H 5000 | шт. | 2627.5 | [8 empty] | EUR |  | 0
1.1.198 | INVOTECH YIM38E1S | шт. | 768 | [8 empty] | EUR |  | 0
1.1.199 | INVOTECH YIM42E1S | шт. | 761.7 | [8 empty] | EUR |  | 0
1.1.200 | INVOTECH YIM50E1S | шт. | 1602.21 | [8 empty] | EUR |  | 0
1.1.201 | INVOTECH YIM60E1S | шт. | 1797.01 | [8 empty] | EUR |  | 0
1.1.202 | INVOTECH YIM72E1S | шт. | 1332.98 | [8 empty] | EUR |  | 0
1.1.203 | INVOTECH YM34E1S | шт. | 451.62 | [8 empty] | EUR |  | 0
1.1.204 | INVOTECH YM43E1S | шт. | 463.3 | [8 empty] | EUR |  | 0
1.1.205 | INVOTECH YM49E1S | шт. | 481.54 | [8 empty] | EUR |  | 0
1.1.206 | INVOTECH YM60E1S | шт. | 511.46 | [8 empty] | EUR |  | 0
1.1.207 | INVOTECH YM70E1S | шт. | 533.34 | [8 empty] | EUR |  | 0
1.1.208 | INVOTECH YM86E1S | шт. | 570.54 | [8 empty] | EUR |  | 0
1.1.209 | INVOTECH YM102E1S | шт. | 634.02 | [8 empty] | EUR |  | 0
1.1.210 | INVOTECH YM115E1S | шт. | 689.47 | [8 empty] | EUR |  | 0
1.1.211 | INVOTECH YM125E1S | шт. | 856.54 | [8 empty] | EUR |  | 0
1.1.212 | INVOTECH YM132E1S | шт. | 1051.36 | [8 empty] | EUR |  | 0
1.1.213 | INVOTECH YM182E1S | шт. | 1117.74 | [8 empty] | EUR |  | 0
1.1.214 | INVOTECH YM200E1S | шт. | 1140.37 | [8 empty] | EUR |  | 0
1.1.215 | INVOTECH YM235E1S | шт. | 1598.56 | [8 empty] | EUR |  | 0
1.1.216 | INVOTECH YM260E1S | шт. | 1729.89 | [8 empty] | EUR |  | 0
1.1.217 | INVOTECH YM350E1S | шт. | 1097.6 | [8 empty] | EUR |  | 0
1.1.218 | INVOTECH YM410E1S | шт. | 1275.34 | [8 empty] | EUR |  | 0
1.1.219 | INVOTECH YH104T1G-100 | шт. | 484.88 | [8 empty] | EUR |  | 0
1.1.220 | INVOTECH YH119T1G-100 | шт. | 484.88 | [8 empty] | EUR |  | 0
1.1.221 | INVOTECH YH128T1G-100 | шт. | 497.04 | [8 empty] | EUR |  | 0
1.1.222 | INVOTECH YH133T1G-100 | шт. | 497.04 | [8 empty] | EUR |  | 0
1.1.223 | INVOTECH YH140T1G-100 | шт. | 483.36 | [8 empty] | EUR |  | 0
1.1.224 | INVOTECH YH150T1G-100 | шт. | 508.45 | [8 empty] | EUR |  | 0
1.1.225 | INVOTECH YH175T1G-100 | шт. | 590.53 | [8 empty] | EUR |  | 0
1.1.226 | INVOTECH YH200T1G-100 | шт. | 680.21 | [8 empty] | EUR |  | 0
1.1.227 | INVOTECH YH230T1G-100 | шт. | 931.76 | [8 empty] | EUR |  | 0
1.1.228 | INVOTECH YH266T1G-100 | шт. | 962.16 | [8 empty] | EUR |  | 0
1.1.229 | INVOTECH YH307T1G-100 | шт. | 993.33 | [8 empty] | EUR |  | 0
1.1.230 | INVOTECH YH355T1G-100 | шт. | 1060.96 | [8 empty] | EUR |  | 0
1.1.231 | INVOTECH YH400T1G-105 | шт. | 1260.08 | [8 empty] | EUR |  | 0
1.1.232 | INVOTECH YH450T1G-100 | шт. | 1804.24 | [8 empty] | EUR |  | 0
1.1.233 | INVOTECH YH610T1G-100 | шт. | 1862 | [8 empty] | EUR |  | 0
1.1.234 | INVOTECH YH610T1S-100 | шт. | 1871.12 | [8 empty] | EUR |  | 0
1.1.235 | INVOTECH YH720T1G-100 | шт. | 2005.65 | [8 empty] | EUR |  | 0
1.1.236 | INVOTECH YH720T1S-100 | шт. | 2014.77 | [8 empty] | EUR |  | 0
1.1.237 | INVOTECH YH89T1G-100 | шт. | 478.05 | [8 empty] | EUR |  | 0
1.1.238 | INVOTECH YSH400T1G-100 | шт. | 1525.33 | [8 empty] | EUR |  | 0
1.1.239 | INVOTECH YH119C1G-100 | шт. | 503.89 | [8 empty] | EUR |  | 0
1.1.240 | INVOTECH YH128C1G-100 | шт. | 503.89 | [8 empty] | EUR |  | 0
1.1.241 | INVOTECH YH150C1G-100 | шт. | 509.2 | [8 empty] | EUR |  | 0
1.1.242 | INVOTECH YH175C1G-100 | шт. | 614.08 | [8 empty] | EUR |  | 0
1.1.243 | INVOTECH YH183C1G-100 | шт. | 643.73 | [8 empty] | EUR |  | 0
1.1.244 | INVOTECH YH200C1G-100 | шт. | 738.72 | [8 empty] | EUR |  | 0
1.1.245 | INVOTECH YH230C1G-100 | шт. | 1003.97 | [8 empty] | EUR |  | 0
1.1.246 | INVOTECH YH266C1G-100 | шт. | 1029.04 | [8 empty] | EUR |  | 0
1.1.247 | INVOTECH YH292C1G-100 | шт. | 1061.73 | [8 empty] | EUR |  | 0
1.1.248 | INVOTECH YH325C1G-100 | шт. | 1143.04 | [8 empty] | EUR |  | 0
1.1.249 | INVOTECH YH355C1G-100 | шт. | 1202.32 | [8 empty] | EUR |  | 0
1.1.250 | INVOTECH YH400C1G-100 | шт. | 1163.57 | [8 empty] | EUR |  | 0
1.1.251 | INVOTECH YH450C1G-100 | шт. | 1219.81 | [8 empty] | EUR |  | 0
1.1.252 | INVOTECH YH450C1G-105 | шт. | 1283.65 | [8 empty] | EUR |  | 0
1.1.253 | INVOTECH YH610C1G-100 | шт. | 1904.56 | [8 empty] | EUR |  | 0
1.1.254 | INVOTECH YH610C1S-100 | шт. | 1914.45 | [8 empty] | EUR |  | 0
1.1.255 | INVOTECH YH720C1G-100 | шт. | 2059.6 | [8 empty] | EUR |  | 0
1.1.256 | INVOTECH YH720C1S-100 | шт. | 2068.72 | [8 empty] | EUR |  | 0
1.1.257 | INVOTECH YH880C1G-100 | шт. | 2283.04 | [8 empty] | EUR |  | 0
1.1.258 | INVOTECH YH880C1S-100 | шт. | 2292.93 | [8 empty] | EUR |  | 0
1.1.259 | INVOTECH YH95C1G-100 | шт. | 495.52 | [8 empty] | EUR |  | 0
1.1.260 | INVOTECH YSH400C1G-100 | шт. | 1715.33 | [8 empty] | EUR |  | 0
1.1.261 | INVOTECH YSH450C1G-100 | шт. | 1769.28 | [8 empty] | EUR |  | 0
1.1.262 | INVOTECH YW100J1-100 | шт. | 599.41 | [8 empty] | EUR |  | 0
1.1.263 | INVOTECH YW140J1-100 | шт. | 795.04 | [8 empty] | EUR |  | 0
1.1.264 | INVOTECH YW180J1-100 | шт. | 1040.82 | [8 empty] | EUR |  | 0
1.1.265 | INVOTECH YW200J1-100 | шт. | 1079.28 | [8 empty] | EUR |  | 0
1.1.266 | INVOTECH YW240J1-100 | шт. | 1071.76 | [8 empty] | EUR |  | 0
1.1.267 | INVOTECH YW290J1G-100 | шт. | 2013.09 | [8 empty] | EUR |  | 0
1.1.268 | INVOTECH YW38J1-100 | шт. | 523.34 | [8 empty] | EUR |  | 0
1.1.269 | INVOTECH YW55J1-100 | шт. | 549.25 | [8 empty] | EUR |  | 0
1.1.270 | INVOTECH YW80J1-100 | шт. | 591.06 | [8 empty] | EUR |  | 0
1.1.271 | INVOTECH YF13E1S-Q100 | шт. | 851.97 | [8 empty] | EUR |  | 0
1.1.272 | INVOTECH YF17E1S-Q100 | шт. | 918.08 | [8 empty] | EUR |  | 0
1.1.273 | INVOTECH YF20E1S-Q100 | шт. | 1002.45 | [8 empty] | EUR |  | 0
1.1.274 | INVOTECH YF25E1S-Q100 | шт. | 1021.44 | [8 empty] | EUR |  | 0
1.1.275 | INVOTECH YF29E1S-Q100 | шт. | 1035.12 | [8 empty] | EUR |  | 0
1.1.276 | INVOTECH YF35E1S-Q100 | шт. | 1104.29 | [8 empty] | EUR |  | 0
1.1.277 | INVOTECH YF35E1S-V100 | шт. | 1000.93 | [8 empty] | EUR |  | 0
1.1.278 | INVOTECH YF41E1S-Q100 | шт. | 1170.4 | [8 empty] | EUR |  | 0
1.1.279 | INVOTECH YF56E1S-Q100 | шт. | 1510.13 | [8 empty] | EUR |  | 0
1.1.280 | INVOTECH YF65E1S-Q100 | шт. | 1538.24 | [8 empty] | EUR |  | 0
1.1.281 | INVOTECH YF72E1S-Q100 | шт. | 1589.92 | [8 empty] | EUR |  | 0
1.1.282 | INVOTECH YF80E1S-Q100 | шт. | 1668.21 | [8 empty] | EUR |  | 0
1.1.283 | INVOTECH YSF100E1G-Q100 | шт. | 1827.81 | [8 empty] | EUR |  | 0
1.1.284 | INVOTECH YSF100E1G-V100 | шт. | 1827.81 | [8 empty] | EUR |  | 0
1.1.285 | INVOTECH YSF60E1G-V100 | шт. | 1574.72 | [8 empty] | EUR |  | 0
1.1.286 | INVOTECH YSF75E1G-V100 | шт. | 1701.65 | [8 empty] | EUR |  | 0
1.1.287 | INVOTECH YSF85E1G-V100 | шт. | 1759.41 | [8 empty] | EUR |  | 0
1.1.288 | INVOTECH YSF90E1G-V100 | шт. | 1795.89 | [8 empty] | EUR |  | 0
1.1.289 | INVOTECH YF80E1S-Q100 | шт. | 1668.21 | [8 empty] | EUR |  | 0
1.1.290 | INVOTECH YSF100E1G-Q100 | шт. | 1827.81 | [8 empty] | EUR |  | 0
1.1.291 | INVOTECH YSF100E1G-V100 | шт. | 1827.81 | [8 empty] | EUR |  | 0
1.1.292 | INVOTECH YSF60E1G-V100 | шт. | 1574.72 | [8 empty] | EUR |  | 0
1.1.293 | INVOTECH YSF75E1G-V100 | шт. | 1701.65 | [8 empty] | EUR |  | 0
1.1.294 | INVOTECH YSF85E1G-V100 | шт. | 1759.41 | [8 empty] | EUR |  | 0
1.1.295 | INVOTECH YSF90E1G-V100 | шт. | 1795.89 | [8 empty] | EUR |  | 0
1.1.296 | Компрессор Danfoss/Performer SH380A4BE | шт. | 683000 | [8 empty] | RUB |  | 0
1.1.297 | Компрессор NT 2192 GK | шт. | 25154.16 | [8 empty] | RUB |  | 0
1.1.298 | Компрессор GL 90TB | шт. | 9632.8 | [8 empty] | RUB |  | 0
1.1.299 | Компрессор Danfoss SC 21CL | шт. | 17386.94 | [8 empty] | RUB |  | 0
1.1.300 | Компрессор BITZER [HSN 8571-125-40P] (10302020008) | шт. | 1993525.84 | [8 empty] | RUB |  | 0
1.1.301 | Компрессор ZFD18 KVE-TFD-551 EVI (цифровой с датчиком температуры нагнетания) | шт. | 416000 | [8 empty] | RUB |  | 0
1.1.302 | Сплит-система напольного типа модель BGSF 415 СЕВЕР | шт. | 248120.83 | [8 empty] | RUB |  | 0
1.1.303 | Компрессор полугерметичный поршневой Z50-154Y | шт. | 530833.33 | [8 empty] | RUB |  | 0
1.1.304 | Компрессор Frascold W75-228Y+ТЭН | шт. | 766666 |  |  | 766666 | [5 empty] | RUB |  | 0
1.1.305 | Frascold Z25-106Y (CH) компрессор поршневой полугерметичный | шт. | 393000 | [5 empty] | 393000 |  |  | RUB |  | 0
1.1.306 | Поршневой компрессор Copeland 6MK-50X-AWM¦D-P (CoreSense Prot.) | шт. | 988317 | 988317 | [7 empty] | RUB |  | 0
1.1.307 | Поршневой компрессор Bitzer 6HE-28Y | шт. |  | 604166.67 | [7 empty] | RUB |  | 0
1.1.308 | Copeland D8SH1-370X-BWM/D | шт. | 8631 | [8 empty] | EUR
1.1.309 | Copeland ZBD29 KCE-TFD-551 Компрессор цифровой с термостатом | шт. | 2062 | [8 empty] | EUR
1.1.310 | Bitzer 6G40.2Y | шт. | 7742 | [8 empty] | EUR
1.1.311 | Copeland 6Ml1-40X-AWM/D-D | шт. | 8037 | [8 empty] | EUR
1.1.312 | Frascold W60-187Y | шт. | 6953 | [8 empty] | EUR
1.1.313 | DORIN H8001CC HFC | шт. | 8177 | [8 empty] | EUR
1.1.314 | DORIN H751CS | шт. | 2065 | [8 empty] | EUR
1.1.315 | Copeland 6MJ1-45X-AWM/D-D | шт. | 5410 | [8 empty] | EUR
1.1.316 | Bitzer 6FE-44Y-40P | шт. | 7484 | [8 empty] | EUR
1.1.317 | RefComp SP4-H-350E | шт. | 4399 | [8 empty] | EUR
1.1.318 | Bitzer 4FE-28Y-40P | шт. | 6359 | [8 empty] | EUR
1.1.319 | Bitzer 4NES -14Y-40P | шт. | 4591 | [8 empty] | EUR
1.1.320 | Bitzer 4FE-35Y-40P | шт. | 6267 | [8 empty] | EUR
1.1.321 | Bitzer 6 G-30.2Y-40P | шт. | 9539 | [8 empty] | EUR
1.1.322 | Bitzer 6GE-34Y-40P | шт. | 9298 | [8 empty] | EUR
1.1.323 | Copeland 6MU1-40X-AWM\D-P | шт. | 11063 | [8 empty] | EUR
1.1.324 | Bitzer 6FE-50Y-40P | шт. | 9605 | [8 empty] | EUR
1.1.325 | Frascold Z50-154Y | шт. | 6470 | [8 empty] | EUR
1.1.326 | Bitzer HSK7471-90-40Р | шт. | 14460 | [8 empty] | EUR
1.1.327 | Ридан R6F45E4K, 171R2633 | шт. | 4821 | [8 empty] | EUR
1.1.328 | R6G45E4K 171R4632 | шт. | 4604 | [8 empty] | EUR
1.1.329 | Ридан R6F53E4K 171R4633 | шт. | 5412 | [8 empty] | EUR
1.1.330 | Ридан R6G32E4K, 171R2632 | шт. | 4687 | [8 empty] | EUR
1.1.331 | R4T10E4K 171R2426 | шт. | 14774 | [8 empty] | EUR
1.1.332 | Bitzer 6GE-34Y-40P | шт. | 3296 | [8 empty] | EUR
1.1.333 | R6F45E4K 171R2633 | шт. | 8577 | [8 empty] | EUR
1.1.334 | Ридан R6H37E4K, 171R4631 | шт. | 5262 | [8 empty] | EUR
1.1.335 | Ридан R6H28E4K 171R2631 | шт. | 4919 | [8 empty] | EUR
1.1.336 | R4N14E4K 171R4428 | шт. | 4485 | [8 empty] | EUR
1.1.337 | R6H37E4K 171R4631 | шт. | 2766 | [8 empty] | EUR
1.1.338 | R6G32E4K 171R2632 | шт. | 4915 | [8 empty] | EUR
1.1.339 | Ридан R6G32E4K 171R2632 | шт. | 5318 | [8 empty] | EUR
1.1.340 | Ридан R6F45E4K, 171R2633 | шт. | 5634 | [8 empty] | EUR
1.1.341 | Ридан R6F53E4K 171R4633 | шт. | 5385 | [8 empty] | EUR
1.1.342 | Belief BS-SH-6L40-151E | шт. | 3250 | [8 empty] | EUR
1.1.343 | Copeland ZBD29 KQE (Китай) | шт. | 1617 | [8 empty] | EUR
1.1.344 | Belief BS-SH-6H50-151E | шт. | 3222 | [8 empty] | EUR
1.1.345 | Belief BS-SH-6H40-126E | шт. | 2952 | [8 empty] | EUR
1.1.346 | Belief BS-SH-6L40-151E* | шт. | 2854 | [8 empty] | EUR
1.1.347 | Belief BS-SH-6H35-110E | шт. | 2670 | [8 empty] | EUR
1.1.348 | Belief BS-SH-6L25-110 | шт. | 2601 | [8 empty] | EUR
1.1.349 | Belief BS-SH-4L12-56E | шт. | 1519 | [8 empty] | EUR
1.1.350 | Belief BS-SH-6H35-110E* | шт. | 2665 | [8 empty] | EUR
1.1.351 | Belief BS-SH-6L30-126E* | шт. | 2703 | [8 empty] | EUR
1.1.352 | Belief BS-SH-6L40-151E | шт. | 3310 | [8 empty] | EUR
1.1.353 | Belief BS-SH-6H50-151E | шт. | 3290 | [8 empty] | EUR
1.1.354 | HANBELL RC2-260DP-H VI3.5 | шт. | 8967 | [8 empty] | EUR

## Конденсаторные блоки
п/п № | Наименование работ/материалов | Единица измерения | Единичная стоимость, без НДС | Валюта | Кол-во | Итоговая стоимость, без НДС | Примечания
1 | Конденсаторные блоки
1.1. | Конденсаторные блоки
1.1.1 | Конденсаторный Блок 9 кВт (24 дБ) | шт. | 522.24 | EUR |  | 0
1.1.2 | Конденсаторный Блок 9 кВт (32 дБ) | шт. | 703.45 | EUR |  | 0
1.1.3 | Конденсаторный Блок 9 кВт (60 дБ и выше) | шт. | 407.98 | EUR |  | 0
1.1.4 | Конденсаторный Блок 12 кВт (24 дБ) | шт. | 682.86 | EUR |  | 0
1.1.5 | Конденсаторный Блок 12 кВт (32 дБ) | шт. | 636.92 | EUR |  | 0
1.1.6 | Конденсаторный Блок 12 кВт (60 дБ и выше) | шт. | 473.6 | EUR |  | 0
1.1.7 | Конденсаторный Блок 15 кВт (24 дБ) | шт. | 1043.49 | EUR |  | 0
1.1.8 | Конденсаторный Блок 15 кВт (32 дБ) | шт. | 934.24 | EUR |  | 0
1.1.9 | Конденсаторный Блок 15 кВт (60 дБ и выше) | шт. | 564.24 | EUR |  | 0
1.1.10 | Конденсаторный Блок 18 кВт (24 дБ) | шт. | 1108.07 | EUR |  | 0
1.1.11 | Конденсаторный Блок 18 кВт (32 дБ) | шт. | 1001.5 | EUR |  | 0
1.1.12 | Конденсаторный Блок 18 кВт (60 дБ и выше) | шт. | 696.58 | EUR |  | 0
1.1.13 | Конденсаторный Блок 23 кВт (24 дБ) | шт. | 1437.16 | EUR |  | 0
1.1.14 | Конденсаторный Блок 23 кВт (32 дБ) | шт. | 1093.42 | EUR |  | 0
1.1.15 | Конденсаторный Блок 23 кВт (60 дБ и выше) | шт. | 903.02 | EUR |  | 0
1.1.16 | Конденсаторный Блок 27 кВт (24 дБ) | шт. | 1702.29 | EUR |  | 0
1.1.17 | Конденсаторный Блок 27 кВт (32 дБ) | шт. | 1409.75 | EUR |  | 0
1.1.18 | Конденсаторный Блок 27 кВт (60 дБ и выше) | шт. | 1054.79 | EUR |  | 0
1.1.19 | Конденсаторный Блок 32 кВт (24 дБ) | шт. | 1679.46 | EUR |  | 0
1.1.20 | Конденсаторный Блок 32 кВт (32 дБ) | шт. | 1471.25 | EUR |  | 0
1.1.21 | Конденсаторный Блок 32 кВт (60 дБ и выше) | шт. | 1024.91 | EUR |  | 0
1.1.22 | Конденсаторный Блок 34 кВт (24 дБ) | шт. | 1769.64 | EUR |  | 0
1.1.23 | Конденсаторный Блок 34 кВт (32 дБ) | шт. | 1471.25 | EUR |  | 0
1.1.24 | Конденсаторный Блок 34 кВт (60 дБ и выше) | шт. | 1074.86 | EUR |  | 0
1.1.25 | Конденсаторный Блок 38 кВт (24 дБ) | шт. | 2153.94 | EUR |  | 0
1.1.26 | Конденсаторный Блок 38 кВт (38 дБ) | шт. | 1321.11 | EUR |  | 0
1.1.27 | Конденсаторный Блок 38 кВт (60 дБ и выше) | шт. | 1239.79 | EUR |  | 0
1.1.28 | Конденсаторный Блок 44 кВт (24 дБ) | шт. | 2619.49 | EUR |  | 0
1.1.29 | Конденсаторный Блок 44 кВт (38 дБ) | шт. | 1471.45 | EUR |  | 0
1.1.30 | Конденсаторный Блок 44 кВт (60 дБ и выше) | шт. | 1451.7 | EUR |  | 0
1.1.31 | Конденсаторный Блок 52 кВт (24 дБ) | шт. | 3703.66 | EUR |  | 0
1.1.32 | Конденсаторный Блок 52 кВт (38 дБ) | шт. | 2612.68 | EUR |  | 0
1.1.33 | Конденсаторный Блок 52 кВт (60 дБ и выше) | шт. | 1727.32 | EUR |  | 0
1.1.34 | Конденсаторный Блок 59 кВт (24 дБ) | шт. | 4044.8 | EUR |  | 0
1.1.35 | Конденсаторный Блок 59 кВт (38 дБ) | шт. | 2166.1 | EUR |  | 0
1.1.36 | Конденсаторный Блок 59 кВт (60 дБ и выше) | шт. | 1949.63 | EUR |  | 0
1.1.37 | Конденсаторный Блок 67 кВт (24 дБ) | шт. | 4295.77 | EUR |  | 0
1.1.38 | Конденсаторный Блок 67 кВт (38 дБ) | шт. | 2284.41 | EUR |  | 0
1.1.39 | Конденсаторный Блок 67 кВт (60 дБ и выше) | шт. | 2011.89 | EUR |  | 0
1.1.40 | Конденсаторный Блок 76 кВт (24 дБ) | шт. | 4624.72 | EUR |  | 0
1.1.41 | Конденсаторный Блок 76 кВт (38 дБ) | шт. | 3072.32 | EUR |  | 0
1.1.42 | Конденсаторный Блок 76 кВт (60 дБ и выше) | шт. | 2841.9 | EUR |  | 0
1.1.43 | Конденсаторный Блок 81 кВт (24 дБ) | шт. | 5033.91 | EUR |  | 0
1.1.44 | Конденсаторный Блок 81 кВт (38 дБ) | шт. | 2926.99 | EUR |  | 0
1.1.45 | Конденсаторный Блок 81 кВт (60 дБ и выше) | шт. | 2599.94 | EUR |  | 0
1.1.46 | Конденсаторный Блок 86 кВт (24 дБ) | шт. | 6324.54 | EUR |  | 0
1.1.47 | Конденсаторный Блок 86 кВт (38 дБ) | шт. | 4388.11 | EUR |  | 0
1.1.48 | Конденсаторный Блок 86 кВт (60 дБ и выше) | шт. | 2772.35 | EUR |  | 0
1.1.49 | Конденсаторный Блок 89 кВт (24 дБ) | шт. | 5412.4 | EUR |  | 0
1.1.50 | Конденсаторный Блок 89 кВт (38 дБ) | шт. | 4388.11 | EUR |  | 0
1.1.51 | Конденсаторный Блок 89 кВт (60 дБ и выше) | шт. | 2772.35 | EUR |  | 0
1.1.52 | Конденсаторный Блок 96 кВт (24 дБ) | шт. | 7897.1 | EUR |  | 0
1.1.53 | Конденсаторный Блок 96 кВт (38 дБ) | шт. | 3185.69 | EUR |  | 0
1.1.54 | Конденсаторный Блок 96 кВт (60 дБ и выше) | шт. | 3032.3 | EUR |  | 0
1.1.55 | Конденсаторный Блок 106 кВт (24 дБ) | шт. | 7370.29 | EUR |  | 0
1.1.56 | Конденсаторный Блок 106 кВт (38 дБ) | шт. | 5263.79 | EUR |  | 0
1.1.57 | Конденсаторный Блок 106 кВт (60 дБ и выше) | шт. | 3477.47 | EUR |  | 0
1.1.58 | Конденсаторный Блок 118 кВт (24 дБ) | шт. | 8049.14 | EUR |  | 0
1.1.59 | Конденсаторный Блок 118 кВт (38 дБ) | шт. | 5263.79 | EUR |  | 0
1.1.60 | Конденсаторный Блок 118 кВт (60 дБ и выше) | шт. | 3942.03 | EUR |  | 0
1.1.61 | Конденсаторный Блок 124 кВт (24 дБ) | шт. | 8049.14 | EUR |  | 0
1.1.62 | Конденсаторный Блок 124 кВт (38 дБ) | шт. | 4515.19 | EUR |  | 0
1.1.63 | Конденсаторный Блок 124 кВт (60 дБ и выше) | шт. | 3875.59 | EUR |  | 0
1.1.64 | Конденсаторный Блок 134 кВт (24 дБ) | шт. | 8548.59 | EUR |  | 0
1.1.65 | Конденсаторный Блок 134 кВт (38 дБ) | шт. | 4752.33 | EUR |  | 0
1.1.66 | Конденсаторный Блок 134 кВт (60 дБ и выше) | шт. | 6171.92 | EUR |  | 0
1.1.67 | Конденсаторный Блок 148 кВт (24 дБ) | шт. | 10017.48 | EUR |  | 0
1.1.68 | Конденсаторный Блок 148 кВт (38 дБ) | шт. | 6171.92 | EUR |  | 0
1.1.69 | Конденсаторный Блок 148 кВт (60 дБ и выше) | шт. | 4175.75 | EUR |  | 0
1.1.70 | Конденсаторный Блок 162 кВт (24 дБ) | шт. | 10017.48 | EUR |  | 0
1.1.71 | Конденсаторный Блок 162 кВт (38 дБ) | шт. | 6736.28 | EUR |  | 0
1.1.72 | Конденсаторный Блок 162 кВт (60 дБ и выше) | шт. | 5559.4 | EUR |  | 0
1.1.73 | Конденсаторный Блок 177 кВт (24 дБ) | шт. | 12585.84 | EUR |  | 0
1.1.74 | Конденсаторный Блок 177 кВт (38 дБ) | шт. | 7619.6 | EUR |  | 0
1.1.75 | Конденсаторный Блок 177 кВт (60 дБ и выше) | шт. | 5823.08 | EUR |  | 0
1.1.76 | Конденсаторный Блок 199 кВт (24 дБ) | шт. | 8211.12 | EUR |  | 0
1.1.77 | Конденсаторный Блок 199 кВт (38 дБ) | шт. | 8211.12 | EUR |  | 0
1.1.78 | Конденсаторный Блок 199 кВт (60 дБ и выше) | шт. | 6309.1 | EUR |  | 0
1.1.79 | Конденсаторный Блок 221 кВт (24 дБ) | шт. | 11705.22 | EUR |  | 0
1.1.80 | Конденсаторный Блок 221 кВт (38 дБ) | шт. | 11705.22 | EUR |  | 0
1.1.81 | Конденсаторный Блок 221 кВт (60 дБ и выше) | шт. | 7798.45 | EUR |  | 0
1.1.82 | Конденсаторный Блок 244 кВт (24 дБ) | шт. | 18273.06 | EUR |  | 0
1.1.83 | Конденсаторный Блок 244 кВт (38 дБ) | шт. | 18273.06 | EUR |  | 0
1.1.84 | Конденсаторный Блок 244 кВт (60 дБ и выше) | шт. | 8575.52 | EUR |  | 0
1.1.85 | Конденсаторный Блок 266 кВт (24 дБ) | шт. | 19826.75 | EUR |  | 0
1.1.86 | Конденсаторный Блок 266 кВт (38 дБ) | шт. | 19826.75 | EUR |  | 0
1.1.87 | Конденсаторный Блок 266 кВт (60 дБ и выше) | шт. | 11408.24 | EUR |  | 0
1.1.88 | Конденсаторный Блок 295 кВт (24 дБ) | шт. | 24792.29 | EUR |  | 0
1.1.89 | Конденсаторный Блок 295 кВт (38 дБ) | шт. | 24792.29 | EUR |  | 0
1.1.90 | Конденсаторный Блок 295 кВт (60 дБ и выше) | шт. | 12248.15 | EUR |  | 0
1.1.91 | Конденсаторный Блок 325 кВт (24 дБ) | шт. | 24792.29 | EUR |  | 0
1.1.92 | Конденсаторный Блок 325 кВт (38 дБ) | шт. | 24792.29 | EUR |  | 0
1.1.93 | Конденсаторный Блок 325 кВт (60 дБ и выше) | шт. | 13500.89 | EUR |  | 0
1.1.94 | Конденсаторный Блок 354 кВт (24 дБ) | шт. | 15239.2 | EUR |  | 0
1.1.95 | Конденсаторный Блок 354 кВт (38 дБ) | шт. | 15239.2 | EUR |  | 0
1.1.96 | Конденсаторный Блок 354 кВт (60 дБ и выше) | шт. | 14750.51 | EUR |  | 0
1.1.97 | Конденсаторный Блок 384 кВт (24 дБ) | шт. | 16422.25 | EUR |  | 0
1.1.98 | Конденсаторный Блок 384 кВт (38 дБ) | шт. | 16422.25 | EUR |  | 0
1.1.99 | Конденсаторный Блок 384 кВт (60 дБ и выше) | шт. | 25291.34 | EUR |  | 0
1.1.100 | Конденсаторный Блок 413 кВт (24 дБ) | шт. | 23410.45 | EUR |  | 0
1.1.101 | Конденсаторный Блок 413 кВт (38 дБ) | шт. | 23410.45 | EUR |  | 0
1.1.102 | Конденсаторный Блок 413 кВт (60 дБ и выше) | шт. | 18349.01 | EUR |  | 0
1.1.103 | Конденсаторный Блок 443 кВт (24 дБ) | шт. | 23410.45 | EUR |  | 0
1.1.104 | Конденсаторный Блок 443 кВт (38 дБ) | шт. | 23410.45 | EUR |  | 0
1.1.105 | Конденсаторный Блок 443 кВт (60 дБ и выше) | шт. | 21084.48 | EUR |  | 0
1.1.106 | Конденсаторный Блок 487 кВт (24 дБ) | шт. | 36546.13 | EUR |  | 0
1.1.107 | Конденсаторный Блок 487 кВт (38 дБ) | шт. | 36546.13 | EUR |  | 0
1.1.108 | Конденсаторный Блок 487 кВт (60 дБ и выше) | шт. | 21319.84 | EUR |  | 0
1.1.109 | Конденсаторный Блок 512 кВт (24 дБ) | шт. | 39653.5 | EUR |  | 0
1.1.110 | Конденсаторный Блок 512 кВт (38 дБ) | шт. | 39653.5 | EUR |  | 0
1.1.111 | Конденсаторный Блок 512 кВт (60 дБ и выше) | шт. | 21841.7 | EUR |  | 0
1.1.112 | Конденсаторный Блок 550 кВт (24 дБ) | шт. | 46236.56 | EUR |  | 0
1.1.113 | Конденсаторный Блок 550 кВт (38 дБ) | шт. | 46236.56 | EUR |  | 0
1.1.114 | Конденсаторный Блок 550 кВт (60 дБ и выше) | шт. | 23991.92 | EUR |  | 0
1.1.115 | Конденсаторный Блок 600 кВт (38 дБ) | шт. | 49584.57 | EUR |  | 0
1.1.116 | Конденсаторный Блок 600 кВт (60 дБ и выше) | шт. | 28291.69 | EUR |  | 0
1.1.117 | Конденсаторный Блок 650 кВт (38 дБ) | шт. | 49584.57 | EUR |  | 0
1.1.118 | Конденсаторный Блок 650 кВт (60 дБ и выше) | шт. | 29776.16 | EUR |  | 0
1.1.119 | Конденсаторный Блок 700 кВт (38 дБ) | шт. | 58110.39 | EUR |  | 0
1.1.120 | Конденсаторный Блок 700 кВт (60 дБ и выше) | шт. | 30911.95 | EUR |  | 0
1.1.121 | Конденсаторный Блок 750 кВт (38 дБ) | шт. | 60327 | EUR |  | 0
1.1.122 | Конденсаторный Блок 750 кВт (60 дБ и выше) | шт. | 34025.9 | EUR |  | 0
1.1.123 | Конденсаторный Блок 800 кВт (38 дБ) | шт. | 59480.25 | EUR |  | 0
1.1.124 | Конденсаторный Блок 800 кВт (60 дБ и выше) | шт. | 34025.9 | EUR |  | 0
1.1.125 | Конденсатор МО-2-6308-443 | шт. | 544548 | RUB |  | 0
1.1.126 | Конденсатор HLC-60L (2х710) | шт. | 144655.98 | RUB |  | 0
1.2. | ККБ
1.2.1 | СТ ККБ производительность до 2-х кВт | шт. | 3698.96 | EUR |  | 0
1.2.2 | СТ ККБ производительность от 2,1 кВт до 3,0 кВт | шт. | 5011.46 | EUR |  | 0
1.2.3 | СТ ККБ производительность от 3,1 кВт до 4,0 кВт | шт. | 5011.46 | EUR |  | 0
1.2.4 | СТ ККБ производительность от 4,1 кВт до 5,0 кВт | шт. | 5011.46 | EUR |  | 0
1.2.5 | СТ ККБ производительность от 5,1 кВт до 6,0 кВт | шт. | 5011.46 | EUR |  | 0
1.2.6 | НТ ККБ производительность до 2-х кВт | шт. | 3680.21 | EUR |  | 0
1.2.7 | НТ ККБ производительность от 2,1 кВт до 3,0 кВт | шт. | 3821.88 | EUR |  | 0
1.2.8 | НТ ККБ производительность от 3,1 кВт до 4,0 кВт | шт. | 5377.08 | EUR |  | 0
1.2.9 | НТ ККБ производительность от 4,1 кВт до 5,0 кВт | шт. | 5521.88 | EUR |  | 0
1.2.10 | НТ ККБ производительность от 5,1 кВт до 6,0 кВт | шт. | 5613.54 | EUR |  | 0

## ЦХМ
п/п № | Наименование работ/материалов | Единица измерения | Единичная стоимость, без НДС | Валюта | Кол-во | Итоговая стоимость, без НДС | Примечания
1 | ЦХМ
1.1. | ЦХМ
1.1.1 | СТ ЦХМ 6 кВт | шт. | 4989.6 | EUR |  | 0
1.1.2 | СТ ЦХМ 8кВт | шт. | 4989.6 | EUR |  | 0
1.1.3 | СТ ЦХМ 10 кВт | шт. | 5204.43 | EUR |  | 0
1.1.4 | СТ ЦХМ 12 кВт | шт. | 5281.65 | EUR |  | 0
1.1.5 | СТ ЦХМ 15 кВт | шт. | 5763.78 | EUR |  | 0
1.1.6 | СТ ЦХМ 18 кВт | шт. | 5887.53 | EUR |  | 0
1.1.7 | СТ ЦХМ 22 кВт | шт. | 6807.24 | EUR |  | 0
1.1.8 | СТ ЦХМ 26 кВт | шт. | 6994.35 | EUR |  | 0
1.1.9 | СТ ЦХМ 6 кВт (уличное исполнение) | шт. | 5633.1 | EUR |  | 0
1.1.10 | СТ ЦХМ 8кВт (уличное исполнение) | шт. | 5633.1 | EUR |  | 0
1.1.11 | СТ ЦХМ 10 кВт (уличное исполнение) | шт. | 5847.93 | EUR |  | 0
1.1.12 | СТ ЦХМ 12 кВт (уличное исполнение) | шт. | 5925.15 | EUR |  | 0
1.1.13 | СТ ЦХМ 15 кВт (уличное исполнение) | шт. | 6407.28 | EUR |  | 0
1.1.14 | СТ ЦХМ 18 кВт (уличное исполнение) | шт. | 6531.03 | EUR |  | 0
1.1.15 | СТ ЦХМ 22 кВт (уличное исполнение) | шт. | 7450.74 | EUR |  | 0
1.1.16 | СТ ЦХМ 26 кВт (уличное исполнение) | шт. | 7637.85 | EUR |  | 0
1.1.17 | СТ ЦХМ 30 кВт | шт. | 9886.14 | EUR |  | 0
1.1.18 | СТ ЦХМ 35 кВт | шт. | 9987.12 | EUR |  | 0
1.1.19 | СТ ЦХМ 40 кВт | шт. | 10664.28 | EUR |  | 0
1.1.20 | СТ ЦХМ 45 кВт | шт. | 11499.84 | EUR |  | 0
1.1.21 | СТ ЦХМ 50 кВт | шт. | 11997.81 | EUR |  | 0
1.1.22 | СТ ЦХМ 55 кВт | шт. | 12633.39 | EUR |  | 0
1.1.23 | СТ ЦХМ 60 кВт | шт. | 13444.2 | EUR |  | 0
1.1.24 | СТ ЦХМ 65 кВт | шт. | 13798.62 | EUR |  | 0
1.1.25 | СТ ЦХМ 72 кВт | шт. | 15942.96 | EUR |  | 0
1.1.26 | СТ ЦХМ 80 кВт | шт. | 17713.08 | EUR |  | 0
1.1.27 | СТ ЦХМ 90 кВт | шт. | 18928.8 | EUR |  | 0
1.1.28 | СТ ЦХМ 100 кВт | шт. | 19891.08 | EUR |  | 0
1.1.29 | СТ ЦХМ 110 кВт | шт. | 23028.39 | EUR |  | 0
1.1.30 | СТ ЦХМ 120 кВт | шт. | 24205.5 | EUR |  | 0
1.1.31 | СТ ЦХМ 135 кВт | шт. | 25927.11 | EUR |  | 0
1.1.32 | СТ ЦХМ 150 кВт | шт. | 26720.1 | EUR |  | 0
1.1.33 | СТ ЦХМ 165 кВт | шт. | 27166.59 | EUR |  | 0
1.1.34 | СТ ЦХМ 180 кВт | шт. | 30170.25 | EUR |  | 0
1.1.35 | СТ ЦХМ 200 кВт | шт. | 32579.91 | EUR |  | 0
1.1.36 | СТ ЦХМ 220 кВт | шт. | 33325.38 | EUR |  | 0
1.1.37 | СТ ЦХМ 240 кВт | шт. | 40861.26 | EUR |  | 0
1.1.38 | СТ ЦХМ 260 кВт | шт. | 42790.77 | EUR |  | 0
1.1.39 | СТ ЦХМ 280 кВт | шт. | 43948.08 | EUR |  | 0
1.1.40 | СТ ЦХМ 300 кВт | шт. | 46405.26 | EUR |  | 0
1.1.41 | СТ ЦХМ 330 кВт | шт. | 53374.86 | EUR |  | 0
1.1.42 | НТ ЦХМ 6 кВт | шт. | 8137.8 | EUR |  | 0
1.1.43 | НТ ЦХМ 7 кВт | шт. | 8352.63 | EUR |  | 0
1.1.44 | НТ ЦХМ 8 кВт | шт. | 8567.46 | EUR |  | 0
1.1.45 | НТ ЦХМ 9 кВт | шт. | 9809.91 | EUR |  | 0
1.1.46 | НТ ЦХМ 10 кВт | шт. | 9989.1 | EUR |  | 0
1.1.47 | НТ ЦХМ 12 кВт | шт. | 10295.01 | EUR |  | 0
1.1.48 | НТ ЦХМ 14 кВт | шт. | 11017.71 | EUR |  | 0
1.1.49 | НТ ЦХМ 16 кВт | шт. | 12094.83 | EUR |  | 0
1.1.50 | НТ ЦХМ 18 кВт | шт. | 12913.56 | EUR |  | 0
1.1.51 | НТ ЦХМ 20 кВт | шт. | 14128.29 | EUR |  | 0
1.1.52 | НТ ЦХМ 23 кВт | шт. | 15271.74 | EUR |  | 0
1.1.53 | НТ ЦХМ 26 кВт | шт. | 16070.67 | EUR |  | 0
1.1.54 | НТ ЦХМ 30 кВт | шт. | 16573.59 | EUR |  | 0
1.1.55 | НТ ЦХМ 35 кВт | шт. | 17936.82 | EUR |  | 0
1.1.56 | НТ ЦХМ 40 кВт | шт. | 19546.56 | EUR |  | 0
1.1.57 | НТ ЦХМ 45 кВт | шт. | 24220.35 | EUR |  | 0
1.1.58 | НТ ЦХМ 50 кВт | шт. | 24929.19 | EUR |  | 0
1.1.59 | НТ ЦХМ 55 кВт | шт. | 25861.77 | EUR |  | 0
1.1.60 | НТ ЦХМ 60 кВт | шт. | 28674.36 | EUR |  | 0
1.1.61 | НТ ЦХМ 65 кВт | шт. | 29646.54 | EUR |  | 0
1.1.62 | НТ ЦХМ 70 кВт | шт. | 32943.24 | EUR |  | 0
1.1.63 | СТ ЦХМ 10 кВт/НТ ЦХМ 3 кВт | шт. | 8494.88 | EUR |  | 0
1.1.64 | СТ ЦХМ 15 кВт/НТ ЦХМ 4 кВт | шт. | 9621.79 | EUR |  | 0
1.1.65 | СТ ЦХМ 15 кВт/НТ ЦХМ 5 кВт | шт. | 9714.94 | EUR |  | 0
1.1.66 | СТ ЦХМ 15 кВт/НТ ЦХМ 6 кВт | шт. | 10057.16 | EUR |  | 0
1.1.67 | СТ ЦХМ 15 кВт/НТ ЦХМ 7 кВт | шт. | 10231.31 | EUR |  | 0
1.1.68 | СТ ЦХМ 20 кВт/НТ ЦХМ 8 кВт | шт. | 13017.71 | EUR |  | 0

## Трасса
п/п № | Наименование работ/материалов | Единица измерения | Единичная стоимость, без НДС | Валюта | Кол-во | Итоговая стоимость, без НДС | Примечания
1 | Трасса
1.1. | Трасса
1.1.1 | Участок от машинного зала до конденсаторного блока длиной 10 метров погонных, для СТ ЦХМ мощностью 6 кВт | участок | 934.98 | EUR |  | 0 | Участок от машинного зала до конденсаторного блока, включает в себя: - газовую линию от нагнетания центральной холодильный машины до конденсаторного блока, жидкостной трубопровод от конденсатора до жидкостного ресивера, вывод с аварийных клапанов ресивера, маслоподъемные петли. - трубы от централи СТ до КД СТ и обратно, в том числе труба на перепуск, в том числе труба аварийного трубопровода. - шаровые на перепускную линию - трубки отвода давления + прокладки - виброгаситель на нагнетание - виброгаситель на КД в случае необходимости - клапаны шредера - отводы, тройники, переходы - припой - крепеж (Zпроф, перф, шатанга, опора, анкера, гайки болты и т.п, саморезы) - лоток, соеденители - хомуты для труб - кабель для вентиляторов, кабель тепловой защиты, кабель датчика т-ры, кабель датчика давления, хомут нейлон, гофра, крепеж к гофре - коробки распр, зажим винтовой - шина, бокс, выключатели, сальники(для расключения вентиляторов) - ветошь
1.1.2 | Участок от машинного зала до конденсаторного блока длиной 15 метров погонных, для СТ ЦХМ мощностью 6 кВт | участок | 1170.83 | EUR |  | 0 | Участок от машинного зала до конденсаторного блока, включает в себя: - газовую линию от нагнетания центральной холодильный машины до конденсаторного блока, жидкостной трубопровод от конденсатора до жидкостного ресивера, вывод с аварийных клапанов ресивера, маслоподъемные петли. - трубы от централи СТ до КД СТ и обратно, в том числе труба на перепуск, в том числе труба аварийного трубопровода. - шаровые на перепускную линию - трубки отвода давления + прокладки - виброгаситель на нагнетание - виброгаситель на КД в случае необходимости - клапаны шредера - отводы, тройники, переходы - припой - крепеж (Zпроф, перф, шатанга, опора, анкера, гайки болты и т.п, саморезы) - лоток, соеденители - хомуты для труб - кабель для вентиляторов, кабель тепловой защиты, кабель датчика т-ры, кабель датчика давления, хомут нейлон, гофра, крепеж к гофре - коробки распр, зажим винтовой - шина, бокс, выключатели, сальники(для расключения вентиляторов) - ветошь
1.1.3 | Участок от машинного зала до конденсаторного блока длиной 20 метров погонных, для СТ ЦХМ мощностью 6 кВт | участок | 1406.67 | EUR |  | 0 | Участок от машинного зала до конденсаторного блока, включает в себя: - газовую линию от нагнетания центральной холодильный машины до конденсаторного блока, жидкостной трубопровод от конденсатора до жидкостного ресивера, вывод с аварийных клапанов ресивера, маслоподъемные петли. - трубы от централи СТ до КД СТ и обратно, в том числе труба на перепуск, в том числе труба аварийного трубопровода. - шаровые на перепускную линию - трубки отвода давления + прокладки - виброгаситель на нагнетание - виброгаситель на КД в случае необходимости - клапаны шредера - отводы, тройники, переходы - припой - крепеж (Zпроф, перф, шатанга, опора, анкера, гайки болты и т.п, саморезы) - лоток, соеденители - хомуты для труб - кабель для вентиляторов, кабель тепловой защиты, кабель датчика т-ры, кабель датчика давления, хомут нейлон, гофра, крепеж к гофре - коробки распр, зажим винтовой - шина, бокс, выключатели, сальники(для расключения вентиляторов) - ветошь
1.1.4 | Участок от машинного зала до конденсаторного блока длиной 25 метров погонных, для СТ ЦХМ мощностью 6 кВт | участок | 1642.51 | EUR |  | 0 | Участок от машинного зала до конденсаторного блока, включает в себя: - газовую линию от нагнетания центральной холодильный машины до конденсаторного блока, жидкостной трубопровод от конденсатора до жидкостного ресивера, вывод с аварийных клапанов ресивера, маслоподъемные петли. - трубы от централи СТ до КД СТ и обратно, в том числе труба на перепуск, в том числе труба аварийного трубопровода. - шаровые на перепускную линию - трубки отвода давления + прокладки - виброгаситель на нагнетание - виброгаситель на КД в случае необходимости - клапаны шредера - отводы, тройники, переходы - припой - крепеж (Zпроф, перф, шатанга, опора, анкера, гайки болты и т.п, саморезы) - лоток, соеденители - хомуты для труб - кабель для вентиляторов, кабель тепловой защиты, кабель датчика т-ры, кабель датчика давления, хомут нейлон, гофра, крепеж к гофре - коробки распр, зажим винтовой - шина, бокс, выключатели, сальники(для расключения вентиляторов) - ветошь
1.1.5 | Участок от машинного зала до конденсаторного блока длиной 30 метров погонных, для СТ ЦХМ мощностью 6 кВт | участок | 1878.35 | EUR |  | 0 | Участок от машинного зала до конденсаторного блока, включает в себя: - газовую линию от нагнетания центральной холодильный машины до конденсаторного блока, жидкостной трубопровод от конденсатора до жидкостного ресивера, вывод с аварийных клапанов ресивера, маслоподъемные петли. - трубы от централи СТ до КД СТ и обратно, в том числе труба на перепуск, в том числе труба аварийного трубопровода. - шаровые на перепускную линию - трубки отвода давления + прокладки - виброгаситель на нагнетание - виброгаситель на КД в случае необходимости - клапаны шредера - отводы, тройники, переходы - припой - крепеж (Zпроф, перф, шатанга, опора, анкера, гайки болты и т.п, саморезы) - лоток, соеденители - хомуты для труб - кабель для вентиляторов, кабель тепловой защиты, кабель датчика т-ры, кабель датчика давления, хомут нейлон, гофра, крепеж к гофре - коробки распр, зажим винтовой - шина, бокс, выключатели, сальники(для расключения вентиляторов) - ветошь
1.1.6 | Участок от машинного зала до конденсаторного блока длиной 10 метров погонных, для СТ ЦХМ мощностью от 7 до 13 кВт | участок | 1110.56 | EUR |  | 0 | Участок от машинного зала до конденсаторного блока, включает в себя: - газовую линию от нагнетания центральной холодильный машины до конденсаторного блока, жидкостной трубопровод от конденсатора до жидкостного ресивера, вывод с аварийных клапанов ресивера, маслоподъемные петли. - трубы от централи СТ до КД СТ и обратно, в том числе труба на перепуск, в том числе труба аварийного трубопровода. - шаровые на перепускную линию - трубки отвода давления + прокладки - виброгаситель на нагнетание - виброгаситель на КД в случае необходимости - клапаны шредера - отводы, тройники, переходы - припой - крепеж (Zпроф, перф, шатанга, опора, анкера, гайки болты и т.п, саморезы) - лоток, соеденители - хомуты для труб - кабель для вентиляторов, кабель тепловой защиты, кабель датчика т-ры, кабель датчика давления, хомут нейлон, гофра, крепеж к гофре - коробки распр, зажим винтовой - шина, бокс, выключатели, сальники(для расключения вентиляторов) - ветошь
1.1.7 | Участок от машинного зала до конденсаторного блока длиной 15 метров погонных, для СТ ЦХМ мощностью от 7 до 13 кВт | участок | 1381.04 | EUR |  | 0 | Участок от машинного зала до конденсаторного блока, включает в себя: - газовую линию от нагнетания центральной холодильный машины до конденсаторного блока, жидкостной трубопровод от конденсатора до жидкостного ресивера, вывод с аварийных клапанов ресивера, маслоподъемные петли. - трубы от централи СТ до КД СТ и обратно, в том числе труба на перепуск, в том числе труба аварийного трубопровода. - шаровые на перепускную линию - трубки отвода давления + прокладки - виброгаситель на нагнетание - виброгаситель на КД в случае необходимости - клапаны шредера - отводы, тройники, переходы - припой - крепеж (Zпроф, перф, шатанга, опора, анкера, гайки болты и т.п, саморезы) - лоток, соеденители - хомуты для труб - кабель для вентиляторов, кабель тепловой защиты, кабель датчика т-ры, кабель датчика давления, хомут нейлон, гофра, крепеж к гофре - коробки распр, зажим винтовой - шина, бокс, выключатели, сальники(для расключения вентиляторов) - ветошь
1.1.8 | Участок от машинного зала до конденсаторного блока длиной 20 метров погонных, для СТ ЦХМ мощностью от 7 до 13 кВт | участок | 1651.53 | EUR |  | 0 | Участок от машинного зала до конденсаторного блока, включает в себя: - газовую линию от нагнетания центральной холодильный машины до конденсаторного блока, жидкостной трубопровод от конденсатора до жидкостного ресивера, вывод с аварийных клапанов ресивера, маслоподъемные петли. - трубы от централи СТ до КД СТ и обратно, в том числе труба на перепуск, в том числе труба аварийного трубопровода. - шаровые на перепускную линию - трубки отвода давления + прокладки - виброгаситель на нагнетание - виброгаситель на КД в случае необходимости - клапаны шредера - отводы, тройники, переходы - припой - крепеж (Zпроф, перф, шатанга, опора, анкера, гайки болты и т.п, саморезы) - лоток, соеденители - хомуты для труб - кабель для вентиляторов, кабель тепловой защиты, кабель датчика т-ры, кабель датчика давления, хомут нейлон, гофра, крепеж к гофре - коробки распр, зажим винтовой - шина, бокс, выключатели, сальники(для расключения вентиляторов) - ветошь
1.1.9 | Участок от машинного зала до конденсаторного блока длиной 25 метров погонных, для СТ ЦХМ мощностью от 7 до 13 кВт | участок | 1922.01 | EUR |  | 0 | Участок от машинного зала до конденсаторного блока, включает в себя: - газовую линию от нагнетания центральной холодильный машины до конденсаторного блока, жидкостной трубопровод от конденсатора до жидкостного ресивера, вывод с аварийных клапанов ресивера, маслоподъемные петли. - трубы от централи СТ до КД СТ и обратно, в том числе труба на перепуск, в том числе труба аварийного трубопровода. - шаровые на перепускную линию - трубки отвода давления + прокладки - виброгаситель на нагнетание - виброгаситель на КД в случае необходимости - клапаны шредера - отводы, тройники, переходы - припой - крепеж (Zпроф, перф, шатанга, опора, анкера, гайки болты и т.п, саморезы) - лоток, соеденители - хомуты для труб - кабель для вентиляторов, кабель тепловой защиты, кабель датчика т-ры, кабель датчика давления, хомут нейлон, гофра, крепеж к гофре - коробки распр, зажим винтовой - шина, бокс, выключатели, сальники(для расключения вентиляторов) - ветошь
1.1.10 | Участок от машинного зала до конденсаторного блока длиной 30 метров погонных, для СТ ЦХМ мощностью от 7 до 13 кВт | участок | 2192.5 | EUR |  | 0 | Участок от машинного зала до конденсаторного блока, включает в себя: - газовую линию от нагнетания центральной холодильный машины до конденсаторного блока, жидкостной трубопровод от конденсатора до жидкостного ресивера, вывод с аварийных клапанов ресивера, маслоподъемные петли. - трубы от централи СТ до КД СТ и обратно, в том числе труба на перепуск, в том числе труба аварийного трубопровода. - шаровые на перепускную линию - трубки отвода давления + прокладки - виброгаситель на нагнетание - виброгаситель на КД в случае необходимости - клапаны шредера - отводы, тройники, переходы - припой - крепеж (Zпроф, перф, шатанга, опора, анкера, гайки болты и т.п, саморезы) - лоток, соеденители - хомуты для труб - кабель для вентиляторов, кабель тепловой защиты, кабель датчика т-ры, кабель датчика давления, хомут нейлон, гофра, крепеж к гофре - коробки распр, зажим винтовой - шина, бокс, выключатели, сальники(для расключения вентиляторов) - ветошь
1.1.11 | Участок от машинного зала до конденсаторного блока длиной 10 метров погонных, для СТ ЦХМ мощностью от 14 до 20 кВт | участок | 1071.03 | EUR |  | 0 | Участок от машинного зала до конденсаторного блока, включает в себя: - газовую линию от нагнетания центральной холодильный машины до конденсаторного блока, жидкостной трубопровод от конденсатора до жидкостного ресивера, вывод с аварийных клапанов ресивера, маслоподъемные петли. - трубы от централи СТ до КД СТ и обратно, в том числе труба на перепуск, в том числе труба аварийного трубопровода. - шаровые на перепускную линию - трубки отвода давления + прокладки - виброгаситель на нагнетание - виброгаситель на КД в случае необходимости - клапаны шредера - отводы, тройники, переходы - припой - крепеж (Zпроф, перф, шатанга, опора, анкера, гайки болты и т.п, саморезы) - лоток, соеденители - хомуты для труб - кабель для вентиляторов, кабель тепловой защиты, кабель датчика т-ры, кабель датчика давления, хомут нейлон, гофра, крепеж к гофре - коробки распр, зажим винтовой - шина, бокс, выключатели, сальники(для расключения вентиляторов) - ветошь
1.1.12 | Участок от машинного зала до конденсаторного блока длиной 15 метров погонных, для СТ ЦХМ мощностью от 14 до 20 кВт | участок | 1308.1 | EUR |  | 0 | Участок от машинного зала до конденсаторного блока, включает в себя: - газовую линию от нагнетания центральной холодильный машины до конденсаторного блока, жидкостной трубопровод от конденсатора до жидкостного ресивера, вывод с аварийных клапанов ресивера, маслоподъемные петли. - трубы от централи СТ до КД СТ и обратно, в том числе труба на перепуск, в том числе труба аварийного трубопровода. - шаровые на перепускную линию - трубки отвода давления + прокладки - виброгаситель на нагнетание - виброгаситель на КД в случае необходимости - клапаны шредера - отводы, тройники, переходы - припой - крепеж (Zпроф, перф, шатанга, опора, анкера, гайки болты и т.п, саморезы) - лоток, соеденители - хомуты для труб - кабель для вентиляторов, кабель тепловой защиты, кабель датчика т-ры, кабель датчика давления, хомут нейлон, гофра, крепеж к гофре - коробки распр, зажим винтовой - шина, бокс, выключатели, сальники(для расключения вентиляторов) - ветошь
1.1.13 | Участок от машинного зала до конденсаторного блока длиной 20 метров погонных, для СТ ЦХМ мощностью от 14 до 20 кВт | участок | 1545.17 | EUR |  | 0 | Участок от машинного зала до конденсаторного блока, включает в себя: - газовую линию от нагнетания центральной холодильный машины до конденсаторного блока, жидкостной трубопровод от конденсатора до жидкостного ресивера, вывод с аварийных клапанов ресивера, маслоподъемные петли. - трубы от централи СТ до КД СТ и обратно, в том числе труба на перепуск, в том числе труба аварийного трубопровода. - шаровые на перепускную линию - трубки отвода давления + прокладки - виброгаситель на нагнетание - виброгаситель на КД в случае необходимости - клапаны шредера - отводы, тройники, переходы - припой - крепеж (Zпроф, перф, шатанга, опора, анкера, гайки болты и т.п, саморезы) - лоток, соеденители - хомуты для труб - кабель для вентиляторов, кабель тепловой защиты, кабель датчика т-ры, кабель датчика давления, хомут нейлон, гофра, крепеж к гофре - коробки распр, зажим винтовой - шина, бокс, выключатели, сальники(для расключения вентиляторов) - ветошь
1.1.14 | Участок от машинного зала до конденсаторного блока длиной 25 метров погонных, для СТ ЦХМ мощностью от 14 до 20 кВт | участок | 1782.24 | EUR |  | 0 | Участок от машинного зала до конденсаторного блока, включает в себя: - газовую линию от нагнетания центральной холодильный машины до конденсаторного блока, жидкостной трубопровод от конденсатора до жидкостного ресивера, вывод с аварийных клапанов ресивера, маслоподъемные петли. - трубы от централи СТ до КД СТ и обратно, в том числе труба на перепуск, в том числе труба аварийного трубопровода. - шаровые на перепускную линию - трубки отвода давления + прокладки - виброгаситель на нагнетание - виброгаситель на КД в случае необходимости - клапаны шредера - отводы, тройники, переходы - припой - крепеж (Zпроф, перф, шатанга, опора, анкера, гайки болты и т.п, саморезы) - лоток, соеденители - хомуты для труб - кабель для вентиляторов, кабель тепловой защиты, кабель датчика т-ры, кабель датчика давления, хомут нейлон, гофра, крепеж к гофре - коробки распр, зажим винтовой - шина, бокс, выключатели, сальники(для расключения вентиляторов) - ветошь
1.1.15 | Участок от машинного зала до конденсаторного блока длиной 30 метров погонных, для СТ ЦХМ мощностью от 14 до 20 кВт | участок | 2019.31 | EUR |  | 0 | Участок от машинного зала до конденсаторного блока, включает в себя: - газовую линию от нагнетания центральной холодильный машины до конденсаторного блока, жидкостной трубопровод от конденсатора до жидкостного ресивера, вывод с аварийных клапанов ресивера, маслоподъемные петли. - трубы от централи СТ до КД СТ и обратно, в том числе труба на перепуск, в том числе труба аварийного трубопровода. - шаровые на перепускную линию - трубки отвода давления + прокладки - виброгаситель на нагнетание - виброгаситель на КД в случае необходимости - клапаны шредера - отводы, тройники, переходы - припой - крепеж (Zпроф, перф, шатанга, опора, анкера, гайки болты и т.п, саморезы) - лоток, соеденители - хомуты для труб - кабель для вентиляторов, кабель тепловой защиты, кабель датчика т-ры, кабель датчика давления, хомут нейлон, гофра, крепеж к гофре - коробки распр, зажим винтовой - шина, бокс, выключатели, сальники(для расключения вентиляторов) - ветошь
1.1.16 | Участок от машинного зала до конденсаторного блока длиной 10 метров погонных, для СТ ЦХМ мощностью от 21 до 25 кВт | участок | 1044.3 | EUR |  | 0 | Участок от машинного зала до конденсаторного блока, включает в себя: - газовую линию от нагнетания центральной холодильный машины до конденсаторного блока, жидкостной трубопровод от конденсатора до жидкостного ресивера, вывод с аварийных клапанов ресивера, маслоподъемные петли. - трубы от централи СТ до КД СТ и обратно, в том числе труба на перепуск, в том числе труба аварийного трубопровода. - шаровые на перепускную линию - трубки отвода давления + прокладки - виброгаситель на нагнетание - виброгаситель на КД в случае необходимости - клапаны шредера - отводы, тройники, переходы - припой - крепеж (Zпроф, перф, шатанга, опора, анкера, гайки болты и т.п, саморезы) - лоток, соеденители - хомуты для труб - кабель для вентиляторов, кабель тепловой защиты, кабель датчика т-ры, кабель датчика давления, хомут нейлон, гофра, крепеж к гофре - коробки распр, зажим винтовой - шина, бокс, выключатели, сальники(для расключения вентиляторов) - ветошь
1.1.17 | Участок от машинного зала до конденсаторного блока длиной 15 метров погонных, для СТ ЦХМ мощностью от 21 до 25 кВт | участок | 1266.39 | EUR |  | 0 | Участок от машинного зала до конденсаторного блока, включает в себя: - газовую линию от нагнетания центральной холодильный машины до конденсаторного блока, жидкостной трубопровод от конденсатора до жидкостного ресивера, вывод с аварийных клапанов ресивера, маслоподъемные петли. - трубы от централи СТ до КД СТ и обратно, в том числе труба на перепуск, в том числе труба аварийного трубопровода. - шаровые на перепускную линию - трубки отвода давления + прокладки - виброгаситель на нагнетание - виброгаситель на КД в случае необходимости - клапаны шредера - отводы, тройники, переходы - припой - крепеж (Zпроф, перф, шатанга, опора, анкера, гайки болты и т.п, саморезы) - лоток, соеденители - хомуты для труб - кабель для вентиляторов, кабель тепловой защиты, кабель датчика т-ры, кабель датчика давления, хомут нейлон, гофра, крепеж к гофре - коробки распр, зажим винтовой - шина, бокс, выключатели, сальники(для расключения вентиляторов) - ветошь
1.1.18 | Участок от машинного зала до конденсаторного блока длиной 20 метров погонных, для СТ ЦХМ мощностью от 21 до 25 кВт | участок | 1488.49 | EUR |  | 0 | Участок от машинного зала до конденсаторного блока, включает в себя: - газовую линию от нагнетания центральной холодильный машины до конденсаторного блока, жидкостной трубопровод от конденсатора до жидкостного ресивера, вывод с аварийных клапанов ресивера, маслоподъемные петли. - трубы от централи СТ до КД СТ и обратно, в том числе труба на перепуск, в том числе труба аварийного трубопровода. - шаровые на перепускную линию - трубки отвода давления + прокладки - виброгаситель на нагнетание - виброгаситель на КД в случае необходимости - клапаны шредера - отводы, тройники, переходы - припой - крепеж (Zпроф, перф, шатанга, опора, анкера, гайки болты и т.п, саморезы) - лоток, соеденители - хомуты для труб - кабель для вентиляторов, кабель тепловой защиты, кабель датчика т-ры, кабель датчика давления, хомут нейлон, гофра, крепеж к гофре - коробки распр, зажим винтовой - шина, бокс, выключатели, сальники(для расключения вентиляторов) - ветошь
1.1.19 | Участок от машинного зала до конденсаторного блока длиной 25 метров погонных, для СТ ЦХМ мощностью от 21 до 25 кВт | участок | 1710.59 | EUR |  | 0 | Участок от машинного зала до конденсаторного блока, включает в себя: - газовую линию от нагнетания центральной холодильный машины до конденсаторного блока, жидкостной трубопровод от конденсатора до жидкостного ресивера, вывод с аварийных клапанов ресивера, маслоподъемные петли. - трубы от централи СТ до КД СТ и обратно, в том числе труба на перепуск, в том числе труба аварийного трубопровода. - шаровые на перепускную линию - трубки отвода давления + прокладки - виброгаситель на нагнетание - виброгаситель на КД в случае необходимости - клапаны шредера - отводы, тройники, переходы - припой - крепеж (Zпроф, перф, шатанга, опора, анкера, гайки болты и т.п, саморезы) - лоток, соеденители - хомуты для труб - кабель для вентиляторов, кабель тепловой защиты, кабель датчика т-ры, кабель датчика давления, хомут нейлон, гофра, крепеж к гофре - коробки распр, зажим винтовой - шина, бокс, выключатели, сальники(для расключения вентиляторов) - ветошь
1.1.20 | Участок от машинного зала до конденсаторного блока длиной 30 метров погонных, для СТ ЦХМ мощностью от 21 до 25 кВт | участок | 1932.69 | EUR |  | 0 | Участок от машинного зала до конденсаторного блока, включает в себя: - газовую линию от нагнетания центральной холодильный машины до конденсаторного блока, жидкостной трубопровод от конденсатора до жидкостного ресивера, вывод с аварийных клапанов ресивера, маслоподъемные петли. - трубы от централи СТ до КД СТ и обратно, в том числе труба на перепуск, в том числе труба аварийного трубопровода. - шаровые на перепускную линию - трубки отвода давления + прокладки - виброгаситель на нагнетание - виброгаситель на КД в случае необходимости - клапаны шредера - отводы, тройники, переходы - припой - крепеж (Zпроф, перф, шатанга, опора, анкера, гайки болты и т.п, саморезы) - лоток, соеденители - хомуты для труб - кабель для вентиляторов, кабель тепловой защиты, кабель датчика т-ры, кабель датчика давления, хомут нейлон, гофра, крепеж к гофре - коробки распр, зажим винтовой - шина, бокс, выключатели, сальники(для расключения вентиляторов) - ветошь
1.1.21 | Участок от машинного зала до конденсаторного блока длиной 10 метров погонных, для СТ ЦХМ мощностью от 26 до 50 кВт | участок | 1276.56 | EUR |  | 0 | Участок от машинного зала до конденсаторного блока, включает в себя: - газовую линию от нагнетания центральной холодильный машины до конденсаторного блока, жидкостной трубопровод от конденсатора до жидкостного ресивера, вывод с аварийных клапанов ресивера, маслоподъемные петли. - трубы от централи СТ до КД СТ и обратно, в том числе труба на перепуск, в том числе труба аварийного трубопровода. - шаровые на перепускную линию - трубки отвода давления + прокладки - виброгаситель на нагнетание - виброгаситель на КД в случае необходимости - клапаны шредера - отводы, тройники, переходы - припой - крепеж (Zпроф, перф, шатанга, опора, анкера, гайки болты и т.п, саморезы) - лоток, соеденители - хомуты для труб - кабель для вентиляторов, кабель тепловой защиты, кабель датчика т-ры, кабель датчика давления, хомут нейлон, гофра, крепеж к гофре - коробки распр, зажим винтовой - шина, бокс, выключатели, сальники(для расключения вентиляторов) - ветошь
1.1.22 | Участок от машинного зала до конденсаторного блока длиной 20 метров погонных, для СТ ЦХМ мощностью от 26 до 50 кВт | участок | 1683.88 | EUR |  | 0 | Участок от машинного зала до конденсаторного блока, включает в себя: - газовую линию от нагнетания центральной холодильный машины до конденсаторного блока, жидкостной трубопровод от конденсатора до жидкостного ресивера, вывод с аварийных клапанов ресивера, маслоподъемные петли. - трубы от централи СТ до КД СТ и обратно, в том числе труба на перепуск, в том числе труба аварийного трубопровода. - шаровые на перепускную линию - трубки отвода давления + прокладки - виброгаситель на нагнетание - виброгаситель на КД в случае необходимости - клапаны шредера - отводы, тройники, переходы - припой - крепеж (Zпроф, перф, шатанга, опора, анкера, гайки болты и т.п, саморезы) - лоток, соеденители - хомуты для труб - кабель для вентиляторов, кабель тепловой защиты, кабель датчика т-ры, кабель датчика давления, хомут нейлон, гофра, крепеж к гофре - коробки распр, зажим винтовой - шина, бокс, выключатели, сальники(для расключения вентиляторов) - ветошь
1.1.23 | Участок от машинного зала до конденсаторного блока длиной 30 метров погонных, для СТ ЦХМ мощностью от 26 до 50 кВт | участок | 2151.08 | EUR |  | 0 | Участок от машинного зала до конденсаторного блока, включает в себя: - газовую линию от нагнетания центральной холодильный машины до конденсаторного блока, жидкостной трубопровод от конденсатора до жидкостного ресивера, вывод с аварийных клапанов ресивера, маслоподъемные петли. - трубы от централи СТ до КД СТ и обратно, в том числе труба на перепуск, в том числе труба аварийного трубопровода. - шаровые на перепускную линию - трубки отвода давления + прокладки - виброгаситель на нагнетание - виброгаситель на КД в случае необходимости - клапаны шредера - отводы, тройники, переходы - припой - крепеж (Zпроф, перф, шатанга, опора, анкера, гайки болты и т.п, саморезы) - лоток, соеденители - хомуты для труб - кабель для вентиляторов, кабель тепловой защиты, кабель датчика т-ры, кабель датчика давления, хомут нейлон, гофра, крепеж к гофре - коробки распр, зажим винтовой - шина, бокс, выключатели, сальники(для расключения вентиляторов) - ветошь
1.1.24 | Участок от машинного зала до конденсаторного блока длиной 40 метров погонных, для СТ ЦХМ мощностью от 26 до 50 кВт | участок | 2820.67 | EUR |  | 0 | Участок от машинного зала до конденсаторного блока, включает в себя: - газовую линию от нагнетания центральной холодильный машины до конденсаторного блока, жидкостной трубопровод от конденсатора до жидкостного ресивера, вывод с аварийных клапанов ресивера, маслоподъемные петли. - трубы от централи СТ до КД СТ и обратно, в том числе труба на перепуск, в том числе труба аварийного трубопровода. - шаровые на перепускную линию - трубки отвода давления + прокладки - виброгаситель на нагнетание - виброгаситель на КД в случае необходимости - клапаны шредера - отводы, тройники, переходы - припой - крепеж (Zпроф, перф, шатанга, опора, анкера, гайки болты и т.п, саморезы) - лоток, соеденители - хомуты для труб - кабель для вентиляторов, кабель тепловой защиты, кабель датчика т-ры, кабель датчика давления, хомут нейлон, гофра, крепеж к гофре - коробки распр, зажим винтовой - шина, бокс, выключатели, сальники(для расключения вентиляторов) - ветошь
1.1.25 | Участок от машинного зала до конденсаторного блока длиной 50 метров погонных, для СТ ЦХМ мощностью от 26 до 50 кВт | участок | 3290.63 | EUR |  | 0 | Участок от машинного зала до конденсаторного блока, включает в себя: - газовую линию от нагнетания центральной холодильный машины до конденсаторного блока, жидкостной трубопровод от конденсатора до жидкостного ресивера, вывод с аварийных клапанов ресивера, маслоподъемные петли. - трубы от централи СТ до КД СТ и обратно, в том числе труба на перепуск, в том числе труба аварийного трубопровода. - шаровые на перепускную линию - трубки отвода давления + прокладки - виброгаситель на нагнетание - виброгаситель на КД в случае необходимости - клапаны шредера - отводы, тройники, переходы - припой - крепеж (Zпроф, перф, шатанга, опора, анкера, гайки болты и т.п, саморезы) - лоток, соеденители - хомуты для труб - кабель для вентиляторов, кабель тепловой защиты, кабель датчика т-ры, кабель датчика давления, хомут нейлон, гофра, крепеж к гофре - коробки распр, зажим винтовой - шина, бокс, выключатели, сальники(для расключения вентиляторов) - ветошь
1.1.26 | Участок от машинного зала до конденсаторного блока длиной 10 метров погонных, для СТ ЦХМ мощностью от 51 до 75 кВт | участок | 1401.37 | EUR |  | 0 | Участок от машинного зала до конденсаторного блока, включает в себя: - газовую линию от нагнетания центральной холодильный машины до конденсаторного блока, жидкостной трубопровод от конденсатора до жидкостного ресивера, вывод с аварийных клапанов ресивера, маслоподъемные петли. - трубы от централи СТ до КД СТ и обратно, в том числе труба на перепуск, в том числе труба аварийного трубопровода. - шаровые на перепускную линию - трубки отвода давления + прокладки - виброгаситель на нагнетание - виброгаситель на КД в случае необходимости - клапаны шредера - отводы, тройники, переходы - припой - крепеж (Zпроф, перф, шатанга, опора, анкера, гайки болты и т.п, саморезы) - лоток, соеденители - хомуты для труб - кабель для вентиляторов, кабель тепловой защиты, кабель датчика т-ры, кабель датчика давления, хомут нейлон, гофра, крепеж к гофре - коробки распр, зажим винтовой - шина, бокс, выключатели, сальники(для расключения вентиляторов) - ветошь
1.1.27 | Участок от машинного зала до конденсаторного блока длиной 20 метров погонных, для СТ ЦХМ мощностью от 51 до 75 кВт | участок | 1863.04 | EUR |  | 0 | Участок от машинного зала до конденсаторного блока, включает в себя: - газовую линию от нагнетания центральной холодильный машины до конденсаторного блока, жидкостной трубопровод от конденсатора до жидкостного ресивера, вывод с аварийных клапанов ресивера, маслоподъемные петли. - трубы от централи СТ до КД СТ и обратно, в том числе труба на перепуск, в том числе труба аварийного трубопровода. - шаровые на перепускную линию - трубки отвода давления + прокладки - виброгаситель на нагнетание - виброгаситель на КД в случае необходимости - клапаны шредера - отводы, тройники, переходы - припой - крепеж (Zпроф, перф, шатанга, опора, анкера, гайки болты и т.п, саморезы) - лоток, соеденители - хомуты для труб - кабель для вентиляторов, кабель тепловой защиты, кабель датчика т-ры, кабель датчика давления, хомут нейлон, гофра, крепеж к гофре - коробки распр, зажим винтовой - шина, бокс, выключатели, сальники(для расключения вентиляторов) - ветошь
1.1.28 | Участок от машинного зала до конденсаторного блока длиной 30 метров погонных, для СТ ЦХМ мощностью от 51 до 75 кВт | участок | 2374.59 | EUR |  | 0 | Участок от машинного зала до конденсаторного блока, включает в себя: - газовую линию от нагнетания центральной холодильный машины до конденсаторного блока, жидкостной трубопровод от конденсатора до жидкостного ресивера, вывод с аварийных клапанов ресивера, маслоподъемные петли. - трубы от централи СТ до КД СТ и обратно, в том числе труба на перепуск, в том числе труба аварийного трубопровода. - шаровые на перепускную линию - трубки отвода давления + прокладки - виброгаситель на нагнетание - виброгаситель на КД в случае необходимости - клапаны шредера - отводы, тройники, переходы - припой - крепеж (Zпроф, перф, шатанга, опора, анкера, гайки болты и т.п, саморезы) - лоток, соеденители - хомуты для труб - кабель для вентиляторов, кабель тепловой защиты, кабель датчика т-ры, кабель датчика давления, хомут нейлон, гофра, крепеж к гофре - коробки распр, зажим винтовой - шина, бокс, выключатели, сальники(для расключения вентиляторов) - ветошь
1.1.29 | Участок от машинного зала до конденсаторного блока длиной 40 метров погонных, для СТ ЦХМ мощностью от 51 до 75 кВт | участок | 3066.42 | EUR |  | 0 | Участок от машинного зала до конденсаторного блока, включает в себя: - газовую линию от нагнетания центральной холодильный машины до конденсаторного блока, жидкостной трубопровод от конденсатора до жидкостного ресивера, вывод с аварийных клапанов ресивера, маслоподъемные петли. - трубы от централи СТ до КД СТ и обратно, в том числе труба на перепуск, в том числе труба аварийного трубопровода. - шаровые на перепускную линию - трубки отвода давления + прокладки - виброгаситель на нагнетание - виброгаситель на КД в случае необходимости - клапаны шредера - отводы, тройники, переходы - припой - крепеж (Zпроф, перф, шатанга, опора, анкера, гайки болты и т.п, саморезы) - лоток, соеденители - хомуты для труб - кабель для вентиляторов, кабель тепловой защиты, кабель датчика т-ры, кабель датчика давления, хомут нейлон, гофра, крепеж к гофре - коробки распр, зажим винтовой - шина, бокс, выключатели, сальники(для расключения вентиляторов) - ветошь
1.1.30 | Участок от машинного зала до конденсаторного блока длиной 50 метров погонных, для СТ ЦХМ мощностью от 51 до 75 кВт | участок | 3581.56 | EUR |  | 0 | Участок от машинного зала до конденсаторного блока, включает в себя: - газовую линию от нагнетания центральной холодильный машины до конденсаторного блока, жидкостной трубопровод от конденсатора до жидкостного ресивера, вывод с аварийных клапанов ресивера, маслоподъемные петли. - трубы от централи СТ до КД СТ и обратно, в том числе труба на перепуск, в том числе труба аварийного трубопровода. - шаровые на перепускную линию - трубки отвода давления + прокладки - виброгаситель на нагнетание - виброгаситель на КД в случае необходимости - клапаны шредера - отводы, тройники, переходы - припой - крепеж (Zпроф, перф, шатанга, опора, анкера, гайки болты и т.п, саморезы) - лоток, соеденители - хомуты для труб - кабель для вентиляторов, кабель тепловой защиты, кабель датчика т-ры, кабель датчика давления, хомут нейлон, гофра, крепеж к гофре - коробки распр, зажим винтовой - шина, бокс, выключатели, сальники(для расключения вентиляторов) - ветошь
1.1.31 | Участок от машинного зала до конденсаторного блока длиной 10 метров погонных, для СТ ЦХМ мощностью от 76 до 100 кВт | участок | 1755.45 | EUR |  | 0 | Участок от машинного зала до конденсаторного блока, включает в себя: - газовую линию от нагнетания центральной холодильный машины до конденсаторного блока, жидкостной трубопровод от конденсатора до жидкостного ресивера, вывод с аварийных клапанов ресивера, маслоподъемные петли. - трубы от централи СТ до КД СТ и обратно, в том числе труба на перепуск, в том числе труба аварийного трубопровода. - шаровые на перепускную линию - трубки отвода давления + прокладки - виброгаситель на нагнетание - виброгаситель на КД в случае необходимости - клапаны шредера - отводы, тройники, переходы - припой - крепеж (Zпроф, перф, шатанга, опора, анкера, гайки болты и т.п, саморезы) - лоток, соеденители - хомуты для труб - кабель для вентиляторов, кабель тепловой защиты, кабель датчика т-ры, кабель датчика давления, хомут нейлон, гофра, крепеж к гофре - коробки распр, зажим винтовой - шина, бокс, выключатели, сальники(для расключения вентиляторов) - ветошь
1.1.32 | Участок от машинного зала до конденсаторного блока длиной 20 метров погонных, для СТ ЦХМ мощностью от 76 до 100 кВт | участок | 2319.84 | EUR |  | 0 | Участок от машинного зала до конденсаторного блока, включает в себя: - газовую линию от нагнетания центральной холодильный машины до конденсаторного блока, жидкостной трубопровод от конденсатора до жидкостного ресивера, вывод с аварийных клапанов ресивера, маслоподъемные петли. - трубы от централи СТ до КД СТ и обратно, в том числе труба на перепуск, в том числе труба аварийного трубопровода. - шаровые на перепускную линию - трубки отвода давления + прокладки - виброгаситель на нагнетание - виброгаситель на КД в случае необходимости - клапаны шредера - отводы, тройники, переходы - припой - крепеж (Zпроф, перф, шатанга, опора, анкера, гайки болты и т.п, саморезы) - лоток, соеденители - хомуты для труб - кабель для вентиляторов, кабель тепловой защиты, кабель датчика т-ры, кабель датчика давления, хомут нейлон, гофра, крепеж к гофре - коробки распр, зажим винтовой - шина, бокс, выключатели, сальники(для расключения вентиляторов) - ветошь
1.1.33 | Участок от машинного зала до конденсаторного блока длиной 30 метров погонных, для СТ ЦХМ мощностью от 76 до 100 кВт | участок | 2936.95 | EUR |  | 0 | Участок от машинного зала до конденсаторного блока, включает в себя: - газовую линию от нагнетания центральной холодильный машины до конденсаторного блока, жидкостной трубопровод от конденсатора до жидкостного ресивера, вывод с аварийных клапанов ресивера, маслоподъемные петли. - трубы от централи СТ до КД СТ и обратно, в том числе труба на перепуск, в том числе труба аварийного трубопровода. - шаровые на перепускную линию - трубки отвода давления + прокладки - виброгаситель на нагнетание - виброгаситель на КД в случае необходимости - клапаны шредера - отводы, тройники, переходы - припой - крепеж (Zпроф, перф, шатанга, опора, анкера, гайки болты и т.п, саморезы) - лоток, соеденители - хомуты для труб - кабель для вентиляторов, кабель тепловой защиты, кабель датчика т-ры, кабель датчика давления, хомут нейлон, гофра, крепеж к гофре - коробки распр, зажим винтовой - шина, бокс, выключатели, сальники(для расключения вентиляторов) - ветошь
1.1.34 | Участок от машинного зала до конденсаторного блока длиной 40 метров погонных, для СТ ЦХМ мощностью от 76 до 100 кВт | участок | 4080.7 | EUR |  | 0 | Участок от машинного зала до конденсаторного блока, включает в себя: - газовую линию от нагнетания центральной холодильный машины до конденсаторного блока, жидкостной трубопровод от конденсатора до жидкостного ресивера, вывод с аварийных клапанов ресивера, маслоподъемные петли. - трубы от централи СТ до КД СТ и обратно, в том числе труба на перепуск, в том числе труба аварийного трубопровода. - шаровые на перепускную линию - трубки отвода давления + прокладки - виброгаситель на нагнетание - виброгаситель на КД в случае необходимости - клапаны шредера - отводы, тройники, переходы - припой - крепеж (Zпроф, перф, шатанга, опора, анкера, гайки болты и т.п, саморезы) - лоток, соеденители - хомуты для труб - кабель для вентиляторов, кабель тепловой защиты, кабель датчика т-ры, кабель датчика давления, хомут нейлон, гофра, крепеж к гофре - коробки распр, зажим винтовой - шина, бокс, выключатели, сальники(для расключения вентиляторов) - ветошь
1.1.35 | Участок от машинного зала до конденсаторного блока длиной 50 метров погонных, для СТ ЦХМ мощностью от 76 до 100 кВт | участок | 4770.35 | EUR |  | 0 | Участок от машинного зала до конденсаторного блока, включает в себя: - газовую линию от нагнетания центральной холодильный машины до конденсаторного блока, жидкостной трубопровод от конденсатора до жидкостного ресивера, вывод с аварийных клапанов ресивера, маслоподъемные петли. - трубы от централи СТ до КД СТ и обратно, в том числе труба на перепуск, в том числе труба аварийного трубопровода. - шаровые на перепускную линию - трубки отвода давления + прокладки - виброгаситель на нагнетание - виброгаситель на КД в случае необходимости - клапаны шредера - отводы, тройники, переходы - припой - крепеж (Zпроф, перф, шатанга, опора, анкера, гайки болты и т.п, саморезы) - лоток, соеденители - хомуты для труб - кабель для вентиляторов, кабель тепловой защиты, кабель датчика т-ры, кабель датчика давления, хомут нейлон, гофра, крепеж к гофре - коробки распр, зажим винтовой - шина, бокс, выключатели, сальники(для расключения вентиляторов) - ветошь
1.1.36 | Участок от машинного зала до конденсаторного блока длиной 10 метров погонных, для СТ ЦХМ мощностью от 101 до 125 кВт | участок | 2095.26 | EUR |  | 0 | Участок от машинного зала до конденсаторного блока, включает в себя: - газовую линию от нагнетания центральной холодильный машины до конденсаторного блока, жидкостной трубопровод от конденсатора до жидкостного ресивера, вывод с аварийных клапанов ресивера, маслоподъемные петли. - трубы от централи СТ до КД СТ и обратно, в том числе труба на перепуск, в том числе труба аварийного трубопровода. - шаровые на перепускную линию - трубки отвода давления + прокладки - виброгаситель на нагнетание - виброгаситель на КД в случае необходимости - клапаны шредера - отводы, тройники, переходы - припой - крепеж (Zпроф, перф, шатанга, опора, анкера, гайки болты и т.п, саморезы) - лоток, соеденители - хомуты для труб - кабель для вентиляторов, кабель тепловой защиты, кабель датчика т-ры, кабель датчика давления, хомут нейлон, гофра, крепеж к гофре - коробки распр, зажим винтовой - шина, бокс, выключатели, сальники(для расключения вентиляторов) - ветошь
1.1.37 | Участок от машинного зала до конденсаторного блока длиной 20 метров погонных, для СТ ЦХМ мощностью от 101 до 125 кВт | участок | 2779.32 | EUR |  | 0 | Участок от машинного зала до конденсаторного блока, включает в себя: - газовую линию от нагнетания центральной холодильный машины до конденсаторного блока, жидкостной трубопровод от конденсатора до жидкостного ресивера, вывод с аварийных клапанов ресивера, маслоподъемные петли. - трубы от централи СТ до КД СТ и обратно, в том числе труба на перепуск, в том числе труба аварийного трубопровода. - шаровые на перепускную линию - трубки отвода давления + прокладки - виброгаситель на нагнетание - виброгаситель на КД в случае необходимости - клапаны шредера - отводы, тройники, переходы - припой - крепеж (Zпроф, перф, шатанга, опора, анкера, гайки болты и т.п, саморезы) - лоток, соеденители - хомуты для труб - кабель для вентиляторов, кабель тепловой защиты, кабель датчика т-ры, кабель датчика давления, хомут нейлон, гофра, крепеж к гофре - коробки распр, зажим винтовой - шина, бокс, выключатели, сальники(для расключения вентиляторов) - ветошь
1.1.38 | Участок от машинного зала до конденсаторного блока длиной 30 метров погонных, для СТ ЦХМ мощностью от 101 до 125 кВт | участок | 3536.66 | EUR |  | 0 | Участок от машинного зала до конденсаторного блока, включает в себя: - газовую линию от нагнетания центральной холодильный машины до конденсаторного блока, жидкостной трубопровод от конденсатора до жидкостного ресивера, вывод с аварийных клапанов ресивера, маслоподъемные петли. - трубы от централи СТ до КД СТ и обратно, в том числе труба на перепуск, в том числе труба аварийного трубопровода. - шаровые на перепускную линию - трубки отвода давления + прокладки - виброгаситель на нагнетание - виброгаситель на КД в случае необходимости - клапаны шредера - отводы, тройники, переходы - припой - крепеж (Zпроф, перф, шатанга, опора, анкера, гайки болты и т.п, саморезы) - лоток, соеденители - хомуты для труб - кабель для вентиляторов, кабель тепловой защиты, кабель датчика т-ры, кабель датчика давления, хомут нейлон, гофра, крепеж к гофре - коробки распр, зажим винтовой - шина, бокс, выключатели, сальники(для расключения вентиляторов) - ветошь
1.1.39 | Участок от машинного зала до конденсаторного блока длиной 40 метров погонных, для СТ ЦХМ мощностью от 101 до 125 кВт | участок | 4801.41 | EUR |  | 0 | Участок от машинного зала до конденсаторного блока, включает в себя: - газовую линию от нагнетания центральной холодильный машины до конденсаторного блока, жидкостной трубопровод от конденсатора до жидкостного ресивера, вывод с аварийных клапанов ресивера, маслоподъемные петли. - трубы от централи СТ до КД СТ и обратно, в том числе труба на перепуск, в том числе труба аварийного трубопровода. - шаровые на перепускную линию - трубки отвода давления + прокладки - виброгаситель на нагнетание - виброгаситель на КД в случае необходимости - клапаны шредера - отводы, тройники, переходы - припой - крепеж (Zпроф, перф, шатанга, опора, анкера, гайки болты и т.п, саморезы) - лоток, соеденители - хомуты для труб - кабель для вентиляторов, кабель тепловой защиты, кабель датчика т-ры, кабель датчика давления, хомут нейлон, гофра, крепеж к гофре - коробки распр, зажим винтовой - шина, бокс, выключатели, сальники(для расключения вентиляторов) - ветошь
1.1.40 | Участок от машинного зала до конденсаторного блока длиной 50 метров погонных, для СТ ЦХМ мощностью от 101 до 125 кВт | участок | 5284.54 | EUR |  | 0 | Участок от машинного зала до конденсаторного блока, включает в себя: - газовую линию от нагнетания центральной холодильный машины до конденсаторного блока, жидкостной трубопровод от конденсатора до жидкостного ресивера, вывод с аварийных клапанов ресивера, маслоподъемные петли. - трубы от централи СТ до КД СТ и обратно, в том числе труба на перепуск, в том числе труба аварийного трубопровода. - шаровые на перепускную линию - трубки отвода давления + прокладки - виброгаситель на нагнетание - виброгаситель на КД в случае необходимости - клапаны шредера - отводы, тройники, переходы - припой - крепеж (Zпроф, перф, шатанга, опора, анкера, гайки болты и т.п, саморезы) - лоток, соеденители - хомуты для труб - кабель для вентиляторов, кабель тепловой защиты, кабель датчика т-ры, кабель датчика давления, хомут нейлон, гофра, крепеж к гофре - коробки распр, зажим винтовой - шина, бокс, выключатели, сальники(для расключения вентиляторов) - ветошь
1.1.41 | Участок от машинного зала до конденсаторного блока длиной 10 метров погонных, для СТ ЦХМ мощностью от 126 до 150 кВт | участок | 2371.89 | EUR |  | 0 | Участок от машинного зала до конденсаторного блока, включает в себя: - газовую линию от нагнетания центральной холодильный машины до конденсаторного блока, жидкостной трубопровод от конденсатора до жидкостного ресивера, вывод с аварийных клапанов ресивера, маслоподъемные петли. - трубы от централи СТ до КД СТ и обратно, в том числе труба на перепуск, в том числе труба аварийного трубопровода. - шаровые на перепускную линию - трубки отвода давления + прокладки - виброгаситель на нагнетание - виброгаситель на КД в случае необходимости - клапаны шредера - отводы, тройники, переходы - припой - крепеж (Zпроф, перф, шатанга, опора, анкера, гайки болты и т.п, саморезы) - лоток, соеденители - хомуты для труб - кабель для вентиляторов, кабель тепловой защиты, кабель датчика т-ры, кабель датчика давления, хомут нейлон, гофра, крепеж к гофре - коробки распр, зажим винтовой - шина, бокс, выключатели, сальники(для расключения вентиляторов) - ветошь
1.1.42 | Участок от машинного зала до конденсаторного блока длиной 20 метров погонных, для СТ ЦХМ мощностью от 126 до 150 кВт | участок | 3181.55 | EUR |  | 0 | Участок от машинного зала до конденсаторного блока, включает в себя: - газовую линию от нагнетания центральной холодильный машины до конденсаторного блока, жидкостной трубопровод от конденсатора до жидкостного ресивера, вывод с аварийных клапанов ресивера, маслоподъемные петли. - трубы от централи СТ до КД СТ и обратно, в том числе труба на перепуск, в том числе труба аварийного трубопровода. - шаровые на перепускную линию - трубки отвода давления + прокладки - виброгаситель на нагнетание - виброгаситель на КД в случае необходимости - клапаны шредера - отводы, тройники, переходы - припой - крепеж (Zпроф, перф, шатанга, опора, анкера, гайки болты и т.п, саморезы) - лоток, соеденители - хомуты для труб - кабель для вентиляторов, кабель тепловой защиты, кабель датчика т-ры, кабель датчика давления, хомут нейлон, гофра, крепеж к гофре - коробки распр, зажим винтовой - шина, бокс, выключатели, сальники(для расключения вентиляторов) - ветошь
1.1.43 | Участок от машинного зала до конденсаторного блока длиной 30 метров погонных, для СТ ЦХМ мощностью от 126 до 150 кВт | участок | 4075.41 | EUR |  | 0 | Участок от машинного зала до конденсаторного блока, включает в себя: - газовую линию от нагнетания центральной холодильный машины до конденсаторного блока, жидкостной трубопровод от конденсатора до жидкостного ресивера, вывод с аварийных клапанов ресивера, маслоподъемные петли. - трубы от централи СТ до КД СТ и обратно, в том числе труба на перепуск, в том числе труба аварийного трубопровода. - шаровые на перепускную линию - трубки отвода давления + прокладки - виброгаситель на нагнетание - виброгаситель на КД в случае необходимости - клапаны шредера - отводы, тройники, переходы - припой - крепеж (Zпроф, перф, шатанга, опора, анкера, гайки болты и т.п, саморезы) - лоток, соеденители - хомуты для труб - кабель для вентиляторов, кабель тепловой защиты, кабель датчика т-ры, кабель датчика давления, хомут нейлон, гофра, крепеж к гофре - коробки распр, зажим винтовой - шина, бокс, выключатели, сальники(для расключения вентиляторов) - ветошь
1.1.44 | Участок от машинного зала до конденсаторного блока длиной 40 метров погонных, для СТ ЦХМ мощностью от 126 до 150 кВт | участок | 4889.01 | EUR |  | 0 | Участок от машинного зала до конденсаторного блока, включает в себя: - газовую линию от нагнетания центральной холодильный машины до конденсаторного блока, жидкостной трубопровод от конденсатора до жидкостного ресивера, вывод с аварийных клапанов ресивера, маслоподъемные петли. - трубы от централи СТ до КД СТ и обратно, в том числе труба на перепуск, в том числе труба аварийного трубопровода. - шаровые на перепускную линию - трубки отвода давления + прокладки - виброгаситель на нагнетание - виброгаситель на КД в случае необходимости - клапаны шредера - отводы, тройники, переходы - припой - крепеж (Zпроф, перф, шатанга, опора, анкера, гайки болты и т.п, саморезы) - лоток, соеденители - хомуты для труб - кабель для вентиляторов, кабель тепловой защиты, кабель датчика т-ры, кабель датчика давления, хомут нейлон, гофра, крепеж к гофре - коробки распр, зажим винтовой - шина, бокс, выключатели, сальники(для расключения вентиляторов) - ветошь
1.1.45 | Участок от машинного зала до конденсаторного блока длиной 50 метров погонных, для СТ ЦХМ мощностью от 126 до 150 кВт | участок | 5704.21 | EUR |  | 0 | Участок от машинного зала до конденсаторного блока, включает в себя: - газовую линию от нагнетания центральной холодильный машины до конденсаторного блока, жидкостной трубопровод от конденсатора до жидкостного ресивера, вывод с аварийных клапанов ресивера, маслоподъемные петли. - трубы от централи СТ до КД СТ и обратно, в том числе труба на перепуск, в том числе труба аварийного трубопровода. - шаровые на перепускную линию - трубки отвода давления + прокладки - виброгаситель на нагнетание - виброгаситель на КД в случае необходимости - клапаны шредера - отводы, тройники, переходы - припой - крепеж (Zпроф, перф, шатанга, опора, анкера, гайки болты и т.п, саморезы) - лоток, соеденители - хомуты для труб - кабель для вентиляторов, кабель тепловой защиты, кабель датчика т-ры, кабель датчика давления, хомут нейлон, гофра, крепеж к гофре - коробки распр, зажим винтовой - шина, бокс, выключатели, сальники(для расключения вентиляторов) - ветошь
1.1.46 | Участок от машинного зала до конденсаторного блока длиной 10 метров погонных, для СТ ЦХМ мощностью от 151 до 175 кВт | участок | 2371.89 | EUR |  | 0 | Участок от машинного зала до конденсаторного блока, включает в себя: - газовую линию от нагнетания центральной холодильный машины до конденсаторного блока, жидкостной трубопровод от конденсатора до жидкостного ресивера, вывод с аварийных клапанов ресивера, маслоподъемные петли. - трубы от централи СТ до КД СТ и обратно, в том числе труба на перепуск, в том числе труба аварийного трубопровода. - шаровые на перепускную линию - трубки отвода давления + прокладки - виброгаситель на нагнетание - виброгаситель на КД в случае необходимости - клапаны шредера - отводы, тройники, переходы - припой - крепеж (Zпроф, перф, шатанга, опора, анкера, гайки болты и т.п, саморезы) - лоток, соеденители - хомуты для труб - кабель для вентиляторов, кабель тепловой защиты, кабель датчика т-ры, кабель датчика давления, хомут нейлон, гофра, крепеж к гофре - коробки распр, зажим винтовой - шина, бокс, выключатели, сальники(для расключения вентиляторов) - ветошь
1.1.47 | Участок от машинного зала до конденсаторного блока длиной 20 метров погонных, для СТ ЦХМ мощностью от 151 до 175 кВт | участок | 3181.55 | EUR |  | 0 | Участок от машинного зала до конденсаторного блока, включает в себя: - газовую линию от нагнетания центральной холодильный машины до конденсаторного блока, жидкостной трубопровод от конденсатора до жидкостного ресивера, вывод с аварийных клапанов ресивера, маслоподъемные петли. - трубы от централи СТ до КД СТ и обратно, в том числе труба на перепуск, в том числе труба аварийного трубопровода. - шаровые на перепускную линию - трубки отвода давления + прокладки - виброгаситель на нагнетание - виброгаситель на КД в случае необходимости - клапаны шредера - отводы, тройники, переходы - припой - крепеж (Zпроф, перф, шатанга, опора, анкера, гайки болты и т.п, саморезы) - лоток, соеденители - хомуты для труб - кабель для вентиляторов, кабель тепловой защиты, кабель датчика т-ры, кабель датчика давления, хомут нейлон, гофра, крепеж к гофре - коробки распр, зажим винтовой - шина, бокс, выключатели, сальники(для расключения вентиляторов) - ветошь
1.1.48 | Участок от машинного зала до конденсаторного блока длиной 30 метров погонных, для СТ ЦХМ мощностью от 151 до 175 кВт | участок | 4075.41 | EUR |  | 0 | Участок от машинного зала до конденсаторного блока, включает в себя: - газовую линию от нагнетания центральной холодильный машины до конденсаторного блока, жидкостной трубопровод от конденсатора до жидкостного ресивера, вывод с аварийных клапанов ресивера, маслоподъемные петли. - трубы от централи СТ до КД СТ и обратно, в том числе труба на перепуск, в том числе труба аварийного трубопровода. - шаровые на перепускную линию - трубки отвода давления + прокладки - виброгаситель на нагнетание - виброгаситель на КД в случае необходимости - клапаны шредера - отводы, тройники, переходы - припой - крепеж (Zпроф, перф, шатанга, опора, анкера, гайки болты и т.п, саморезы) - лоток, соеденители - хомуты для труб - кабель для вентиляторов, кабель тепловой защиты, кабель датчика т-ры, кабель датчика давления, хомут нейлон, гофра, крепеж к гофре - коробки распр, зажим винтовой - шина, бокс, выключатели, сальники(для расключения вентиляторов) - ветошь
1.1.49 | Участок от машинного зала до конденсаторного блока длиной 40 метров погонных, для СТ ЦХМ мощностью от 151 до 175 кВт | участок | 4889.01 | EUR |  | 0 | Участок от машинного зала до конденсаторного блока, включает в себя: - газовую линию от нагнетания центральной холодильный машины до конденсаторного блока, жидкостной трубопровод от конденсатора до жидкостного ресивера, вывод с аварийных клапанов ресивера, маслоподъемные петли. - трубы от централи СТ до КД СТ и обратно, в том числе труба на перепуск, в том числе труба аварийного трубопровода. - шаровые на перепускную линию - трубки отвода давления + прокладки - виброгаситель на нагнетание - виброгаситель на КД в случае необходимости - клапаны шредера - отводы, тройники, переходы - припой - крепеж (Zпроф, перф, шатанга, опора, анкера, гайки болты и т.п, саморезы) - лоток, соеденители - хомуты для труб - кабель для вентиляторов, кабель тепловой защиты, кабель датчика т-ры, кабель датчика давления, хомут нейлон, гофра, крепеж к гофре - коробки распр, зажим винтовой - шина, бокс, выключатели, сальники(для расключения вентиляторов) - ветошь
1.1.50 | Участок от машинного зала до конденсаторного блока длиной 50 метров погонных, для СТ ЦХМ мощностью от 151 до 175 кВт | участок | 5704.21 | EUR |  | 0 | Участок от машинного зала до конденсаторного блока, включает в себя: - газовую линию от нагнетания центральной холодильный машины до конденсаторного блока, жидкостной трубопровод от конденсатора до жидкостного ресивера, вывод с аварийных клапанов ресивера, маслоподъемные петли. - трубы от централи СТ до КД СТ и обратно, в том числе труба на перепуск, в том числе труба аварийного трубопровода. - шаровые на перепускную линию - трубки отвода давления + прокладки - виброгаситель на нагнетание - виброгаситель на КД в случае необходимости - клапаны шредера - отводы, тройники, переходы - припой - крепеж (Zпроф, перф, шатанга, опора, анкера, гайки болты и т.п, саморезы) - лоток, соеденители - хомуты для труб - кабель для вентиляторов, кабель тепловой защиты, кабель датчика т-ры, кабель датчика давления, хомут нейлон, гофра, крепеж к гофре - коробки распр, зажим винтовой - шина, бокс, выключатели, сальники(для расключения вентиляторов) - ветошь
1.1.51 | Участок от машинного зала до конденсаторного блока длиной 10 метров погонных, для СТ ЦХМ мощностью от 176 до 200 кВт | участок | 3071.62 | EUR |  | 0 | Участок от машинного зала до конденсаторного блока, включает в себя: - газовую линию от нагнетания центральной холодильный машины до конденсаторного блока, жидкостной трубопровод от конденсатора до жидкостного ресивера, вывод с аварийных клапанов ресивера, маслоподъемные петли. - трубы от централи СТ до КД СТ и обратно, в том числе труба на перепуск, в том числе труба аварийного трубопровода. - шаровые на перепускную линию - трубки отвода давления + прокладки - виброгаситель на нагнетание - виброгаситель на КД в случае необходимости - клапаны шредера - отводы, тройники, переходы - припой - крепеж (Zпроф, перф, шатанга, опора, анкера, гайки болты и т.п, саморезы) - лоток, соеденители - хомуты для труб - кабель для вентиляторов, кабель тепловой защиты, кабель датчика т-ры, кабель датчика давления, хомут нейлон, гофра, крепеж к гофре - коробки распр, зажим винтовой - шина, бокс, выключатели, сальники(для расключения вентиляторов) - ветошь
1.1.52 | Участок от машинного зала до конденсаторного блока длиной 20 метров погонных, для СТ ЦХМ мощностью от 176 до 200 кВт | участок | 4079.28 | EUR |  | 0 | Участок от машинного зала до конденсаторного блока, включает в себя: - газовую линию от нагнетания центральной холодильный машины до конденсаторного блока, жидкостной трубопровод от конденсатора до жидкостного ресивера, вывод с аварийных клапанов ресивера, маслоподъемные петли. - трубы от централи СТ до КД СТ и обратно, в том числе труба на перепуск, в том числе труба аварийного трубопровода. - шаровые на перепускную линию - трубки отвода давления + прокладки - виброгаситель на нагнетание - виброгаситель на КД в случае необходимости - клапаны шредера - отводы, тройники, переходы - припой - крепеж (Zпроф, перф, шатанга, опора, анкера, гайки болты и т.п, саморезы) - лоток, соеденители - хомуты для труб - кабель для вентиляторов, кабель тепловой защиты, кабель датчика т-ры, кабель датчика давления, хомут нейлон, гофра, крепеж к гофре - коробки распр, зажим винтовой - шина, бокс, выключатели, сальники(для расключения вентиляторов) - ветошь
1.1.53 | Участок от машинного зала до конденсаторного блока длиной 30 метров погонных, для СТ ЦХМ мощностью от 176 до 200 кВт | участок | 5185.81 | EUR |  | 0 | Участок от машинного зала до конденсаторного блока, включает в себя: - газовую линию от нагнетания центральной холодильный машины до конденсаторного блока, жидкостной трубопровод от конденсатора до жидкостного ресивера, вывод с аварийных клапанов ресивера, маслоподъемные петли. - трубы от централи СТ до КД СТ и обратно, в том числе труба на перепуск, в том числе труба аварийного трубопровода. - шаровые на перепускную линию - трубки отвода давления + прокладки - виброгаситель на нагнетание - виброгаситель на КД в случае необходимости - клапаны шредера - отводы, тройники, переходы - припой - крепеж (Zпроф, перф, шатанга, опора, анкера, гайки болты и т.п, саморезы) - лоток, соеденители - хомуты для труб - кабель для вентиляторов, кабель тепловой защиты, кабель датчика т-ры, кабель датчика давления, хомут нейлон, гофра, крепеж к гофре - коробки распр, зажим винтовой - шина, бокс, выключатели, сальники(для расключения вентиляторов) - ветошь
1.1.54 | Участок от машинного зала до конденсаторного блока длиной 40 метров погонных, для СТ ЦХМ мощностью от 176 до 200 кВт | участок | 7058.27 | EUR |  | 0 | Участок от машинного зала до конденсаторного блока, включает в себя: - газовую линию от нагнетания центральной холодильный машины до конденсаторного блока, жидкостной трубопровод от конденсатора до жидкостного ресивера, вывод с аварийных клапанов ресивера, маслоподъемные петли. - трубы от централи СТ до КД СТ и обратно, в том числе труба на перепуск, в том числе труба аварийного трубопровода. - шаровые на перепускную линию - трубки отвода давления + прокладки - виброгаситель на нагнетание - виброгаситель на КД в случае необходимости - клапаны шредера - отводы, тройники, переходы - припой - крепеж (Zпроф, перф, шатанга, опора, анкера, гайки болты и т.п, саморезы) - лоток, соеденители - хомуты для труб - кабель для вентиляторов, кабель тепловой защиты, кабель датчика т-ры, кабель датчика давления, хомут нейлон, гофра, крепеж к гофре - коробки распр, зажим винтовой - шина, бокс, выключатели, сальники(для расключения вентиляторов) - ветошь
1.1.55 | Участок от машинного зала до конденсаторного блока длиной 50 метров погонных, для СТ ЦХМ мощностью от 176 до 200 кВт | участок | 8269.99 | EUR |  | 0 | Участок от машинного зала до конденсаторного блока, включает в себя: - газовую линию от нагнетания центральной холодильный машины до конденсаторного блока, жидкостной трубопровод от конденсатора до жидкостного ресивера, вывод с аварийных клапанов ресивера, маслоподъемные петли. - трубы от централи СТ до КД СТ и обратно, в том числе труба на перепуск, в том числе труба аварийного трубопровода. - шаровые на перепускную линию - трубки отвода давления + прокладки - виброгаситель на нагнетание - виброгаситель на КД в случае необходимости - клапаны шредера - отводы, тройники, переходы - припой - крепеж (Zпроф, перф, шатанга, опора, анкера, гайки болты и т.п, саморезы) - лоток, соеденители - хомуты для труб - кабель для вентиляторов, кабель тепловой защиты, кабель датчика т-ры, кабель датчика давления, хомут нейлон, гофра, крепеж к гофре - коробки распр, зажим винтовой - шина, бокс, выключатели, сальники(для расключения вентиляторов) - ветошь
1.1.56 | Участок от машинного зала до конденсаторного блока длиной 10 метров погонных, для СТ ЦХМ мощностью от 201 до 225 кВт | участок | 3128.59 | EUR |  | 0 | Участок от машинного зала до конденсаторного блока, включает в себя: - газовую линию от нагнетания центральной холодильный машины до конденсаторного блока, жидкостной трубопровод от конденсатора до жидкостного ресивера, вывод с аварийных клапанов ресивера, маслоподъемные петли. - трубы от централи СТ до КД СТ и обратно, в том числе труба на перепуск, в том числе труба аварийного трубопровода. - шаровые на перепускную линию - трубки отвода давления + прокладки - виброгаситель на нагнетание - виброгаситель на КД в случае необходимости - клапаны шредера - отводы, тройники, переходы - припой - крепеж (Zпроф, перф, шатанга, опора, анкера, гайки болты и т.п, саморезы) - лоток, соеденители - хомуты для труб - кабель для вентиляторов, кабель тепловой защиты, кабель датчика т-ры, кабель датчика давления, хомут нейлон, гофра, крепеж к гофре - коробки распр, зажим винтовой - шина, бокс, выключатели, сальники(для расключения вентиляторов) - ветошь
1.1.57 | Участок от машинного зала до конденсаторного блока длиной 20 метров погонных, для СТ ЦХМ мощностью от 201 до 225 кВт | участок | 4142.63 | EUR |  | 0 | Участок от машинного зала до конденсаторного блока, включает в себя: - газовую линию от нагнетания центральной холодильный машины до конденсаторного блока, жидкостной трубопровод от конденсатора до жидкостного ресивера, вывод с аварийных клапанов ресивера, маслоподъемные петли. - трубы от централи СТ до КД СТ и обратно, в том числе труба на перепуск, в том числе труба аварийного трубопровода. - шаровые на перепускную линию - трубки отвода давления + прокладки - виброгаситель на нагнетание - виброгаситель на КД в случае необходимости - клапаны шредера - отводы, тройники, переходы - припой - крепеж (Zпроф, перф, шатанга, опора, анкера, гайки болты и т.п, саморезы) - лоток, соеденители - хомуты для труб - кабель для вентиляторов, кабель тепловой защиты, кабель датчика т-ры, кабель датчика давления, хомут нейлон, гофра, крепеж к гофре - коробки распр, зажим винтовой - шина, бокс, выключатели, сальники(для расключения вентиляторов) - ветошь
1.1.58 | Участок от машинного зала до конденсаторного блока длиной 30 метров погонных, для СТ ЦХМ мощностью от 201 до 225 кВт | участок | 5848.88 | EUR |  | 0 | Участок от машинного зала до конденсаторного блока, включает в себя: - газовую линию от нагнетания центральной холодильный машины до конденсаторного блока, жидкостной трубопровод от конденсатора до жидкостного ресивера, вывод с аварийных клапанов ресивера, маслоподъемные петли. - трубы от централи СТ до КД СТ и обратно, в том числе труба на перепуск, в том числе труба аварийного трубопровода. - шаровые на перепускную линию - трубки отвода давления + прокладки - виброгаситель на нагнетание - виброгаситель на КД в случае необходимости - клапаны шредера - отводы, тройники, переходы - припой - крепеж (Zпроф, перф, шатанга, опора, анкера, гайки болты и т.п, саморезы) - лоток, соеденители - хомуты для труб - кабель для вентиляторов, кабель тепловой защиты, кабель датчика т-ры, кабель датчика давления, хомут нейлон, гофра, крепеж к гофре - коробки распр, зажим винтовой - шина, бокс, выключатели, сальники(для расключения вентиляторов) - ветошь
1.1.59 | Участок от машинного зала до конденсаторного блока длиной 40 метров погонных, для СТ ЦХМ мощностью от 201 до 225 кВт | участок | 7058.99 | EUR |  | 0 | Участок от машинного зала до конденсаторного блока, включает в себя: - газовую линию от нагнетания центральной холодильный машины до конденсаторного блока, жидкостной трубопровод от конденсатора до жидкостного ресивера, вывод с аварийных клапанов ресивера, маслоподъемные петли. - трубы от централи СТ до КД СТ и обратно, в том числе труба на перепуск, в том числе труба аварийного трубопровода. - шаровые на перепускную линию - трубки отвода давления + прокладки - виброгаситель на нагнетание - виброгаситель на КД в случае необходимости - клапаны шредера - отводы, тройники, переходы - припой - крепеж (Zпроф, перф, шатанга, опора, анкера, гайки болты и т.п, саморезы) - лоток, соеденители - хомуты для труб - кабель для вентиляторов, кабель тепловой защиты, кабель датчика т-ры, кабель датчика давления, хомут нейлон, гофра, крепеж к гофре - коробки распр, зажим винтовой - шина, бокс, выключатели, сальники(для расключения вентиляторов) - ветошь
1.1.60 | Участок от машинного зала до конденсаторного блока длиной 50 метров погонных, для СТ ЦХМ мощностью от 201 до 225 кВт | участок | 8288.41 | EUR |  | 0 | Участок от машинного зала до конденсаторного блока, включает в себя: - газовую линию от нагнетания центральной холодильный машины до конденсаторного блока, жидкостной трубопровод от конденсатора до жидкостного ресивера, вывод с аварийных клапанов ресивера, маслоподъемные петли. - трубы от централи СТ до КД СТ и обратно, в том числе труба на перепуск, в том числе труба аварийного трубопровода. - шаровые на перепускную линию - трубки отвода давления + прокладки - виброгаситель на нагнетание - виброгаситель на КД в случае необходимости - клапаны шредера - отводы, тройники, переходы - припой - крепеж (Zпроф, перф, шатанга, опора, анкера, гайки болты и т.п, саморезы) - лоток, соеденители - хомуты для труб - кабель для вентиляторов, кабель тепловой защиты, кабель датчика т-ры, кабель датчика давления, хомут нейлон, гофра, крепеж к гофре - коробки распр, зажим винтовой - шина, бокс, выключатели, сальники(для расключения вентиляторов) - ветошь
1.1.61 | Участок от машинного зала до конденсаторного блока длиной 10 метров погонных, для СТ ЦХМ мощностью от 226 до 250 кВт | участок | 3375.22 | EUR |  | 0 | Участок от машинного зала до конденсаторного блока, включает в себя: - газовую линию от нагнетания центральной холодильный машины до конденсаторного блока, жидкостной трубопровод от конденсатора до жидкостного ресивера, вывод с аварийных клапанов ресивера, маслоподъемные петли. - трубы от централи СТ до КД СТ и обратно, в том числе труба на перепуск, в том числе труба аварийного трубопровода. - шаровые на перепускную линию - трубки отвода давления + прокладки - виброгаситель на нагнетание - виброгаситель на КД в случае необходимости - клапаны шредера - отводы, тройники, переходы - припой - крепеж (Zпроф, перф, шатанга, опора, анкера, гайки болты и т.п, саморезы) - лоток, соеденители - хомуты для труб - кабель для вентиляторов, кабель тепловой защиты, кабель датчика т-ры, кабель датчика давления, хомут нейлон, гофра, крепеж к гофре - коробки распр, зажим винтовой - шина, бокс, выключатели, сальники(для расключения вентиляторов) - ветошь
1.1.62 | Участок от машинного зала до конденсаторного блока длиной 20 метров погонных, для СТ ЦХМ мощностью от 226 до 250 кВт | участок | 4547.88 | EUR |  | 0 | Участок от машинного зала до конденсаторного блока, включает в себя: - газовую линию от нагнетания центральной холодильный машины до конденсаторного блока, жидкостной трубопровод от конденсатора до жидкостного ресивера, вывод с аварийных клапанов ресивера, маслоподъемные петли. - трубы от централи СТ до КД СТ и обратно, в том числе труба на перепуск, в том числе труба аварийного трубопровода. - шаровые на перепускную линию - трубки отвода давления + прокладки - виброгаситель на нагнетание - виброгаситель на КД в случае необходимости - клапаны шредера - отводы, тройники, переходы - припой - крепеж (Zпроф, перф, шатанга, опора, анкера, гайки болты и т.п, саморезы) - лоток, соеденители - хомуты для труб - кабель для вентиляторов, кабель тепловой защиты, кабель датчика т-ры, кабель датчика давления, хомут нейлон, гофра, крепеж к гофре - коробки распр, зажим винтовой - шина, бокс, выключатели, сальники(для расключения вентиляторов) - ветошь
1.1.63 | Участок от машинного зала до конденсаторного блока длиной 30 метров погонных, для СТ ЦХМ мощностью от 226 до 250 кВт | участок | 5848.88 | EUR |  | 0 | Участок от машинного зала до конденсаторного блока, включает в себя: - газовую линию от нагнетания центральной холодильный машины до конденсаторного блока, жидкостной трубопровод от конденсатора до жидкостного ресивера, вывод с аварийных клапанов ресивера, маслоподъемные петли. - трубы от централи СТ до КД СТ и обратно, в том числе труба на перепуск, в том числе труба аварийного трубопровода. - шаровые на перепускную линию - трубки отвода давления + прокладки - виброгаситель на нагнетание - виброгаситель на КД в случае необходимости - клапаны шредера - отводы, тройники, переходы - припой - крепеж (Zпроф, перф, шатанга, опора, анкера, гайки болты и т.п, саморезы) - лоток, соеденители - хомуты для труб - кабель для вентиляторов, кабель тепловой защиты, кабель датчика т-ры, кабель датчика давления, хомут нейлон, гофра, крепеж к гофре - коробки распр, зажим винтовой - шина, бокс, выключатели, сальники(для расключения вентиляторов) - ветошь
1.1.64 | Участок от машинного зала до конденсаторного блока длиной 40 метров погонных, для СТ ЦХМ мощностью от 226 до 250 кВт | участок | 7058.99 | EUR |  | 0 | Участок от машинного зала до конденсаторного блока, включает в себя: - газовую линию от нагнетания центральной холодильный машины до конденсаторного блока, жидкостной трубопровод от конденсатора до жидкостного ресивера, вывод с аварийных клапанов ресивера, маслоподъемные петли. - трубы от централи СТ до КД СТ и обратно, в том числе труба на перепуск, в том числе труба аварийного трубопровода. - шаровые на перепускную линию - трубки отвода давления + прокладки - виброгаситель на нагнетание - виброгаситель на КД в случае необходимости - клапаны шредера - отводы, тройники, переходы - припой - крепеж (Zпроф, перф, шатанга, опора, анкера, гайки болты и т.п, саморезы) - лоток, соеденители - хомуты для труб - кабель для вентиляторов, кабель тепловой защиты, кабель датчика т-ры, кабель датчика давления, хомут нейлон, гофра, крепеж к гофре - коробки распр, зажим винтовой - шина, бокс, выключатели, сальники(для расключения вентиляторов) - ветошь
1.1.65 | Участок от машинного зала до конденсаторного блока длиной 50 метров погонных, для СТ ЦХМ мощностью от 226 до 250 кВт | участок | 8288.41 | EUR |  | 0 | Участок от машинного зала до конденсаторного блока, включает в себя: - газовую линию от нагнетания центральной холодильный машины до конденсаторного блока, жидкостной трубопровод от конденсатора до жидкостного ресивера, вывод с аварийных клапанов ресивера, маслоподъемные петли. - трубы от централи СТ до КД СТ и обратно, в том числе труба на перепуск, в том числе труба аварийного трубопровода. - шаровые на перепускную линию - трубки отвода давления + прокладки - виброгаситель на нагнетание - виброгаситель на КД в случае необходимости - клапаны шредера - отводы, тройники, переходы - припой - крепеж (Zпроф, перф, шатанга, опора, анкера, гайки болты и т.п, саморезы) - лоток, соеденители - хомуты для труб - кабель для вентиляторов, кабель тепловой защиты, кабель датчика т-ры, кабель датчика давления, хомут нейлон, гофра, крепеж к гофре - коробки распр, зажим винтовой - шина, бокс, выключатели, сальники(для расключения вентиляторов) - ветошь
1.1.66 | Участок от машинного зала до конденсаторного блока длиной 10 метров погонных, для СТ ЦХМ мощностью от 251 до 275 кВт | участок | 3561.61 | EUR |  | 0 | Участок от машинного зала до конденсаторного блока, включает в себя: - газовую линию от нагнетания центральной холодильный машины до конденсаторного блока, жидкостной трубопровод от конденсатора до жидкостного ресивера, вывод с аварийных клапанов ресивера, маслоподъемные петли. - трубы от централи СТ до КД СТ и обратно, в том числе труба на перепуск, в том числе труба аварийного трубопровода. - шаровые на перепускную линию - трубки отвода давления + прокладки - виброгаситель на нагнетание - виброгаситель на КД в случае необходимости - клапаны шредера - отводы, тройники, переходы - припой - крепеж (Zпроф, перф, шатанга, опора, анкера, гайки болты и т.п, саморезы) - лоток, соеденители - хомуты для труб - кабель для вентиляторов, кабель тепловой защиты, кабель датчика т-ры, кабель датчика давления, хомут нейлон, гофра, крепеж к гофре - коробки распр, зажим винтовой - шина, бокс, выключатели, сальники(для расключения вентиляторов) - ветошь
1.1.67 | Участок от машинного зала до конденсаторного блока длиной 20 метров погонных, для СТ ЦХМ мощностью от 251 до 275 кВт | участок | 4759.32 | EUR |  | 0 | Участок от машинного зала до конденсаторного блока, включает в себя: - газовую линию от нагнетания центральной холодильный машины до конденсаторного блока, жидкостной трубопровод от конденсатора до жидкостного ресивера, вывод с аварийных клапанов ресивера, маслоподъемные петли. - трубы от централи СТ до КД СТ и обратно, в том числе труба на перепуск, в том числе труба аварийного трубопровода. - шаровые на перепускную линию - трубки отвода давления + прокладки - виброгаситель на нагнетание - виброгаситель на КД в случае необходимости - клапаны шредера - отводы, тройники, переходы - припой - крепеж (Zпроф, перф, шатанга, опора, анкера, гайки болты и т.п, саморезы) - лоток, соеденители - хомуты для труб - кабель для вентиляторов, кабель тепловой защиты, кабель датчика т-ры, кабель датчика давления, хомут нейлон, гофра, крепеж к гофре - коробки распр, зажим винтовой - шина, бокс, выключатели, сальники(для расключения вентиляторов) - ветошь
1.1.68 | Участок от машинного зала до конденсаторного блока длиной 30 метров погонных, для СТ ЦХМ мощностью от 251 до 275 кВт | участок | 6060.32 | EUR |  | 0 | Участок от машинного зала до конденсаторного блока, включает в себя: - газовую линию от нагнетания центральной холодильный машины до конденсаторного блока, жидкостной трубопровод от конденсатора до жидкостного ресивера, вывод с аварийных клапанов ресивера, маслоподъемные петли. - трубы от централи СТ до КД СТ и обратно, в том числе труба на перепуск, в том числе труба аварийного трубопровода. - шаровые на перепускную линию - трубки отвода давления + прокладки - виброгаситель на нагнетание - виброгаситель на КД в случае необходимости - клапаны шредера - отводы, тройники, переходы - припой - крепеж (Zпроф, перф, шатанга, опора, анкера, гайки болты и т.п, саморезы) - лоток, соеденители - хомуты для труб - кабель для вентиляторов, кабель тепловой защиты, кабель датчика т-ры, кабель датчика давления, хомут нейлон, гофра, крепеж к гофре - коробки распр, зажим винтовой - шина, бокс, выключатели, сальники(для расключения вентиляторов) - ветошь
1.1.69 | Участок от машинного зала до конденсаторного блока длиной 40 метров погонных, для СТ ЦХМ мощностью от 251 до 275 кВт | участок | 7270.43 | EUR |  | 0 | Участок от машинного зала до конденсаторного блока, включает в себя: - газовую линию от нагнетания центральной холодильный машины до конденсаторного блока, жидкостной трубопровод от конденсатора до жидкостного ресивера, вывод с аварийных клапанов ресивера, маслоподъемные петли. - трубы от централи СТ до КД СТ и обратно, в том числе труба на перепуск, в том числе труба аварийного трубопровода. - шаровые на перепускную линию - трубки отвода давления + прокладки - виброгаситель на нагнетание - виброгаситель на КД в случае необходимости - клапаны шредера - отводы, тройники, переходы - припой - крепеж (Zпроф, перф, шатанга, опора, анкера, гайки болты и т.п, саморезы) - лоток, соеденители - хомуты для труб - кабель для вентиляторов, кабель тепловой защиты, кабель датчика т-ры, кабель датчика давления, хомут нейлон, гофра, крепеж к гофре - коробки распр, зажим винтовой - шина, бокс, выключатели, сальники(для расключения вентиляторов) - ветошь
1.1.70 | Участок от машинного зала до конденсаторного блока длиной 50 метров погонных, для СТ ЦХМ мощностью от 251 до 275 кВт | участок | 8499.85 | EUR |  | 0 | Участок от машинного зала до конденсаторного блока, включает в себя: - газовую линию от нагнетания центральной холодильный машины до конденсаторного блока, жидкостной трубопровод от конденсатора до жидкостного ресивера, вывод с аварийных клапанов ресивера, маслоподъемные петли. - трубы от централи СТ до КД СТ и обратно, в том числе труба на перепуск, в том числе труба аварийного трубопровода. - шаровые на перепускную линию - трубки отвода давления + прокладки - виброгаситель на нагнетание - виброгаситель на КД в случае необходимости - клапаны шредера - отводы, тройники, переходы - припой - крепеж (Zпроф, перф, шатанга, опора, анкера, гайки болты и т.п, саморезы) - лоток, соеденители - хомуты для труб - кабель для вентиляторов, кабель тепловой защиты, кабель датчика т-ры, кабель датчика давления, хомут нейлон, гофра, крепеж к гофре - коробки распр, зажим винтовой - шина, бокс, выключатели, сальники(для расключения вентиляторов) - ветошь
1.1.71 | Комплект обвязки для потребителя ТХО 10/12 | комплект | 84.76 | EUR |  | 0 | Комплект обвязки для потребителя ТХО: - 1,5 метра отожженой медной трубы на жидкость и всасывание, изоляция, соленоид, фильтр, ТРВ, шаровые вентили, крепеж хомуты, дренаж труба ПВХ по длинне секции и фитинги к ней;
1.1.72 | Комплект обвязки для потребителя ТХО 10/18 | комплект | 95.45 | EUR |  | 0 | Комплект обвязки для потребителя ТХО: - 1,5 метра отожженой медной трубы на жидкость и всасывание, изоляция, соленоид, фильтр, ТРВ, шаровые вентили, крепеж хомуты, дренаж труба ПВХ по длинне секции и фитинги к ней;
1.1.73 | Комплект обвязки для потребителя ТХО 10/22 | комплект | 97.34 | EUR |  | 0 | Комплект обвязки для потребителя ТХО: - 1,5 метра отожженой медной трубы на жидкость и всасывание, изоляция, соленоид, фильтр, ТРВ, шаровые вентили, крепеж хомуты, дренаж труба ПВХ по длинне секции и фитинги к ней;
1.1.74 | Комплект обвязки для потребителя ХК 10/16 | комплект | 156.44 | EUR |  | 0 | Комплект обвязки для потребителя ХК: - 2 метра медной трубы на жидкость и всасывание, изоляция, соленоид, фильтр, ТРВ, шаровые вентили, крепеж хомуты, дренаж труба ПВХ 5 метров и фитинги к ней, греющий кабель для обогрева дренажа 5 метров с наконечником, геркон;
1.1.75 | Комплект обвязки для потребителя ХК 12/22 | комплект | 179.53 | EUR |  | 0 | Комплект обвязки для потребителя ХК: - 2 метра медной трубы на жидкость и всасывание, изоляция, соленоид, фильтр, ТРВ, шаровые вентили, крепеж хомуты, дренаж труба ПВХ 5 метров и фитинги к ней, греющий кабель для обогрева дренажа 5 метров с наконечником, геркон;
1.1.76 | Комплект обвязки для потребителя ХК 18/35 | комплект | 318.72 | EUR |  | 0 | Комплект обвязки для потребителя ХК: - 2 метра медной трубы на жидкость и всасывание, изоляция, соленоид, фильтр, ТРВ, шаровые вентили, крепеж хомуты, дренаж труба ПВХ 5 метров и фитинги к ней, греющий кабель для обогрева дренажа 5 метров с наконечником, геркон;
1.1.77 | Комплект обвязки для потребителя ХК 22/42 | комплект | 372.6 | EUR |  | 0 | Комплект обвязки для потребителя ХК: - 2 метра медной трубы на жидкость и всасывание, изоляция, соленоид, фильтр, ТРВ, шаровые вентили, крепеж хомуты, дренаж труба ПВХ 5 метров и фитинги к ней, греющий кабель для обогрева дренажа 5 метров с наконечником, геркон;
1.1.78 | Комплект обвязки для потребителя ЦЕХ 10/16 | комплект | 249.07 | EUR |  | 0 | Комплект обвязки для потребителя ЦЕХ: - 2 метра медной трубы на жидкость и всасывание, изоляция, соленоид, фильтр, ТРВ, регулятор давления всасывания, шаровые вентили, крепеж хомуты, дренаж труба ПВХ 10 метров и фитинги к ней;
1.1.79 | Комплект обвязки для потребителя ЦЕХ 12/22 | комплект | 324.76 | EUR |  | 0 | Комплект обвязки для потребителя ЦЕХ: - 2 метра медной трубы на жидкость и всасывание, изоляция, соленоид, фильтр, ТРВ, регулятор давления всасывания, шаровые вентили, крепеж хомуты, дренаж труба ПВХ 10 метров и фитинги к ней;
1.1.80 | Комплект обвязки для потребителя ЦЕХ 18/35 | комплект | 569.75 | EUR |  | 0 | Комплект обвязки для потребителя ЦЕХ: - 2 метра медной трубы на жидкость и всасывание, изоляция, соленоид, фильтр, ТРВ, регулятор давления всасывания, шаровые вентили, крепеж хомуты, дренаж труба ПВХ 10 метров и фитинги к ней;
1.1.81 | Комплект обвязки для потребителя ЦЕХ 22/42 | комплект | 629.98 | EUR |  | 0 | Комплект обвязки для потребителя ЦЕХ: - 2 метра медной трубы на жидкость и всасывание, изоляция, соленоид, фильтр, ТРВ, регулятор давления всасывания, шаровые вентили, крепеж хомуты, дренаж труба ПВХ 10 метров и фитинги к ней;
1.1.82 | Участок от машинного зала до конденсаторного блока длиной 10 метров погонных, для НТ ЦХМ мощностью 6 кВт | участок | 757.19 | EUR |  | 0 | Участок от машинного зала до конденсаторного блока, включает в себя: - газовую линию от нагнетания центральной холодильный машины до конденсаторного блока, жидкостной трубопровод от конденсатора до жидкостного ресивера, вывод с аварийных клапанов ресивера, маслоподъемные петли. - трубы от централи СТ до КД СТ и обратно, в том числе труба на перепуск, в том числе труба аварийного трубопровода. - шаровые на перепускную линию - трубки отвода давления + прокладки - виброгаситель на нагнетание - виброгаситель на КД в случае необходимости - клапаны шредера - отводы, тройники, переходы - припой - крепеж (Zпроф, перф, шатанга, опора, анкера, гайки болты и т.п, саморезы) - лоток, соеденители - хомуты для труб - кабель для вентиляторов, кабель тепловой защиты, кабель датчика т-ры, кабель датчика давления, хомут нейлон, гофра, крепеж к гофре - коробки распр, зажим винтовой - шина, бокс, выключатели, сальники(для расключения вентиляторов) - ветошь
1.1.83 | Участок от машинного зала до конденсаторного блока длиной 15 метров погонных, для НТ ЦХМ мощностью 6 кВт | участок | 972.33 | EUR |  | 0 | Участок от машинного зала до конденсаторного блока, включает в себя: - газовую линию от нагнетания центральной холодильный машины до конденсаторного блока, жидкостной трубопровод от конденсатора до жидкостного ресивера, вывод с аварийных клапанов ресивера, маслоподъемные петли. - трубы от централи СТ до КД СТ и обратно, в том числе труба на перепуск, в том числе труба аварийного трубопровода. - шаровые на перепускную линию - трубки отвода давления + прокладки - виброгаситель на нагнетание - виброгаситель на КД в случае необходимости - клапаны шредера - отводы, тройники, переходы - припой - крепеж (Zпроф, перф, шатанга, опора, анкера, гайки болты и т.п, саморезы) - лоток, соеденители - хомуты для труб - кабель для вентиляторов, кабель тепловой защиты, кабель датчика т-ры, кабель датчика давления, хомут нейлон, гофра, крепеж к гофре - коробки распр, зажим винтовой - шина, бокс, выключатели, сальники(для расключения вентиляторов) - ветошь
1.1.84 | Участок от машинного зала до конденсаторного блока длиной 20 метров погонных, для НТ ЦХМ мощностью 6 кВт | участок | 1187.48 | EUR |  | 0 | Участок от машинного зала до конденсаторного блока, включает в себя: - газовую линию от нагнетания центральной холодильный машины до конденсаторного блока, жидкостной трубопровод от конденсатора до жидкостного ресивера, вывод с аварийных клапанов ресивера, маслоподъемные петли. - трубы от централи СТ до КД СТ и обратно, в том числе труба на перепуск, в том числе труба аварийного трубопровода. - шаровые на перепускную линию - трубки отвода давления + прокладки - виброгаситель на нагнетание - виброгаситель на КД в случае необходимости - клапаны шредера - отводы, тройники, переходы - припой - крепеж (Zпроф, перф, шатанга, опора, анкера, гайки болты и т.п, саморезы) - лоток, соеденители - хомуты для труб - кабель для вентиляторов, кабель тепловой защиты, кабель датчика т-ры, кабель датчика давления, хомут нейлон, гофра, крепеж к гофре - коробки распр, зажим винтовой - шина, бокс, выключатели, сальники(для расключения вентиляторов) - ветошь
1.1.85 | Участок от машинного зала до конденсаторного блока длиной 25 метров погонных, для НТ ЦХМ мощностью 6 кВт | участок | 1402.62 | EUR |  | 0 | Участок от машинного зала до конденсаторного блока, включает в себя: - газовую линию от нагнетания центральной холодильный машины до конденсаторного блока, жидкостной трубопровод от конденсатора до жидкостного ресивера, вывод с аварийных клапанов ресивера, маслоподъемные петли. - трубы от централи СТ до КД СТ и обратно, в том числе труба на перепуск, в том числе труба аварийного трубопровода. - шаровые на перепускную линию - трубки отвода давления + прокладки - виброгаситель на нагнетание - виброгаситель на КД в случае необходимости - клапаны шредера - отводы, тройники, переходы - припой - крепеж (Zпроф, перф, шатанга, опора, анкера, гайки болты и т.п, саморезы) - лоток, соеденители - хомуты для труб - кабель для вентиляторов, кабель тепловой защиты, кабель датчика т-ры, кабель датчика давления, хомут нейлон, гофра, крепеж к гофре - коробки распр, зажим винтовой - шина, бокс, выключатели, сальники(для расключения вентиляторов) - ветошь
1.1.86 | Участок от машинного зала до конденсаторного блока длиной 30 метров погонных, для НТ ЦХМ мощностью 6 кВт | участок | 1617.77 | EUR |  | 0 | Участок от машинного зала до конденсаторного блока, включает в себя: - газовую линию от нагнетания центральной холодильный машины до конденсаторного блока, жидкостной трубопровод от конденсатора до жидкостного ресивера, вывод с аварийных клапанов ресивера, маслоподъемные петли. - трубы от централи СТ до КД СТ и обратно, в том числе труба на перепуск, в том числе труба аварийного трубопровода. - шаровые на перепускную линию - трубки отвода давления + прокладки - виброгаситель на нагнетание - виброгаситель на КД в случае необходимости - клапаны шредера - отводы, тройники, переходы - припой - крепеж (Zпроф, перф, шатанга, опора, анкера, гайки болты и т.п, саморезы) - лоток, соеденители - хомуты для труб - кабель для вентиляторов, кабель тепловой защиты, кабель датчика т-ры, кабель датчика давления, хомут нейлон, гофра, крепеж к гофре - коробки распр, зажим винтовой - шина, бокс, выключатели, сальники(для расключения вентиляторов) - ветошь
1.1.87 | Участок от машинного зала до конденсаторного блока длиной 10 метров погонных, для НТ ЦХМ мощностью от 7 до 13 кВт | участок | 959.11 | EUR |  | 0 | Участок от машинного зала до конденсаторного блока, включает в себя: - газовую линию от нагнетания центральной холодильный машины до конденсаторного блока, жидкостной трубопровод от конденсатора до жидкостного ресивера, вывод с аварийных клапанов ресивера, маслоподъемные петли. - трубы от централи СТ до КД СТ и обратно, в том числе труба на перепуск, в том числе труба аварийного трубопровода. - шаровые на перепускную линию - трубки отвода давления + прокладки - виброгаситель на нагнетание - виброгаситель на КД в случае необходимости - клапаны шредера - отводы, тройники, переходы - припой - крепеж (Zпроф, перф, шатанга, опора, анкера, гайки болты и т.п, саморезы) - лоток, соеденители - хомуты для труб - кабель для вентиляторов, кабель тепловой защиты, кабель датчика т-ры, кабель датчика давления, хомут нейлон, гофра, крепеж к гофре - коробки распр, зажим винтовой - шина, бокс, выключатели, сальники(для расключения вентиляторов) - ветошь
1.1.88 | Участок от машинного зала до конденсаторного блока длиной 15 метров погонных, для НТ ЦХМ мощностью от 7 до 13 кВт | участок | 1227.87 | EUR |  | 0 | Участок от машинного зала до конденсаторного блока, включает в себя: - газовую линию от нагнетания центральной холодильный машины до конденсаторного блока, жидкостной трубопровод от конденсатора до жидкостного ресивера, вывод с аварийных клапанов ресивера, маслоподъемные петли. - трубы от централи СТ до КД СТ и обратно, в том числе труба на перепуск, в том числе труба аварийного трубопровода. - шаровые на перепускную линию - трубки отвода давления + прокладки - виброгаситель на нагнетание - виброгаситель на КД в случае необходимости - клапаны шредера - отводы, тройники, переходы - припой - крепеж (Zпроф, перф, шатанга, опора, анкера, гайки болты и т.п, саморезы) - лоток, соеденители - хомуты для труб - кабель для вентиляторов, кабель тепловой защиты, кабель датчика т-ры, кабель датчика давления, хомут нейлон, гофра, крепеж к гофре - коробки распр, зажим винтовой - шина, бокс, выключатели, сальники(для расключения вентиляторов) - ветошь
1.1.89 | Участок от машинного зала до конденсаторного блока длиной 20 метров погонных, для НТ ЦХМ мощностью от 7 до 13 кВт | участок | 1496.63 | EUR |  | 0 | Участок от машинного зала до конденсаторного блока, включает в себя: - газовую линию от нагнетания центральной холодильный машины до конденсаторного блока, жидкостной трубопровод от конденсатора до жидкостного ресивера, вывод с аварийных клапанов ресивера, маслоподъемные петли. - трубы от централи СТ до КД СТ и обратно, в том числе труба на перепуск, в том числе труба аварийного трубопровода. - шаровые на перепускную линию - трубки отвода давления + прокладки - виброгаситель на нагнетание - виброгаситель на КД в случае необходимости - клапаны шредера - отводы, тройники, переходы - припой - крепеж (Zпроф, перф, шатанга, опора, анкера, гайки болты и т.п, саморезы) - лоток, соеденители - хомуты для труб - кабель для вентиляторов, кабель тепловой защиты, кабель датчика т-ры, кабель датчика давления, хомут нейлон, гофра, крепеж к гофре - коробки распр, зажим винтовой - шина, бокс, выключатели, сальники(для расключения вентиляторов) - ветошь
1.1.90 | Участок от машинного зала до конденсаторного блока длиной 25 метров погонных, для НТ ЦХМ мощностью от 7 до 13 кВт | участок | 1765.39 | EUR |  | 0 | Участок от машинного зала до конденсаторного блока, включает в себя: - газовую линию от нагнетания центральной холодильный машины до конденсаторного блока, жидкостной трубопровод от конденсатора до жидкостного ресивера, вывод с аварийных клапанов ресивера, маслоподъемные петли. - трубы от централи СТ до КД СТ и обратно, в том числе труба на перепуск, в том числе труба аварийного трубопровода. - шаровые на перепускную линию - трубки отвода давления + прокладки - виброгаситель на нагнетание - виброгаситель на КД в случае необходимости - клапаны шредера - отводы, тройники, переходы - припой - крепеж (Zпроф, перф, шатанга, опора, анкера, гайки болты и т.п, саморезы) - лоток, соеденители - хомуты для труб - кабель для вентиляторов, кабель тепловой защиты, кабель датчика т-ры, кабель датчика давления, хомут нейлон, гофра, крепеж к гофре - коробки распр, зажим винтовой - шина, бокс, выключатели, сальники(для расключения вентиляторов) - ветошь
1.1.91 | Участок от машинного зала до конденсаторного блока длиной 30 метров погонных, для НТ ЦХМ мощностью от 7 до 13 кВт | участок | 2034.14 | EUR |  | 0 | Участок от машинного зала до конденсаторного блока, включает в себя: - газовую линию от нагнетания центральной холодильный машины до конденсаторного блока, жидкостной трубопровод от конденсатора до жидкостного ресивера, вывод с аварийных клапанов ресивера, маслоподъемные петли. - трубы от централи СТ до КД СТ и обратно, в том числе труба на перепуск, в том числе труба аварийного трубопровода. - шаровые на перепускную линию - трубки отвода давления + прокладки - виброгаситель на нагнетание - виброгаситель на КД в случае необходимости - клапаны шредера - отводы, тройники, переходы - припой - крепеж (Zпроф, перф, шатанга, опора, анкера, гайки болты и т.п, саморезы) - лоток, соеденители - хомуты для труб - кабель для вентиляторов, кабель тепловой защиты, кабель датчика т-ры, кабель датчика давления, хомут нейлон, гофра, крепеж к гофре - коробки распр, зажим винтовой - шина, бокс, выключатели, сальники(для расключения вентиляторов) - ветошь
1.1.92 | Участок от машинного зала до конденсаторного блока длиной 10 метров погонных, для НТ ЦХМ мощностью от 14 до 20 кВт | участок | 1045.82 | EUR |  | 0 | Участок от машинного зала до конденсаторного блока, включает в себя: - газовую линию от нагнетания центральной холодильный машины до конденсаторного блока, жидкостной трубопровод от конденсатора до жидкостного ресивера, вывод с аварийных клапанов ресивера, маслоподъемные петли. - трубы от централи СТ до КД СТ и обратно, в том числе труба на перепуск, в том числе труба аварийного трубопровода. - шаровые на перепускную линию - трубки отвода давления + прокладки - виброгаситель на нагнетание - виброгаситель на КД в случае необходимости - клапаны шредера - отводы, тройники, переходы - припой - крепеж (Zпроф, перф, шатанга, опора, анкера, гайки болты и т.п, саморезы) - лоток, соеденители - хомуты для труб - кабель для вентиляторов, кабель тепловой защиты, кабель датчика т-ры, кабель датчика давления, хомут нейлон, гофра, крепеж к гофре - коробки распр, зажим винтовой - шина, бокс, выключатели, сальники(для расключения вентиляторов) - ветошь
1.1.93 | Участок от машинного зала до конденсаторного блока длиной 15 метров погонных, для НТ ЦХМ мощностью от 14 до 20 кВт | участок | 1267.36 | EUR |  | 0 | Участок от машинного зала до конденсаторного блока, включает в себя: - газовую линию от нагнетания центральной холодильный машины до конденсаторного блока, жидкостной трубопровод от конденсатора до жидкостного ресивера, вывод с аварийных клапанов ресивера, маслоподъемные петли. - трубы от централи СТ до КД СТ и обратно, в том числе труба на перепуск, в том числе труба аварийного трубопровода. - шаровые на перепускную линию - трубки отвода давления + прокладки - виброгаситель на нагнетание - виброгаситель на КД в случае необходимости - клапаны шредера - отводы, тройники, переходы - припой - крепеж (Zпроф, перф, шатанга, опора, анкера, гайки болты и т.п, саморезы) - лоток, соеденители - хомуты для труб - кабель для вентиляторов, кабель тепловой защиты, кабель датчика т-ры, кабель датчика давления, хомут нейлон, гофра, крепеж к гофре - коробки распр, зажим винтовой - шина, бокс, выключатели, сальники(для расключения вентиляторов) - ветошь
1.1.94 | Участок от машинного зала до конденсаторного блока длиной 20 метров погонных, для НТ ЦХМ мощностью от 14 до 20 кВт | участок | 1471.49 | EUR |  | 0 | Участок от машинного зала до конденсаторного блока, включает в себя: - газовую линию от нагнетания центральной холодильный машины до конденсаторного блока, жидкостной трубопровод от конденсатора до жидкостного ресивера, вывод с аварийных клапанов ресивера, маслоподъемные петли. - трубы от централи СТ до КД СТ и обратно, в том числе труба на перепуск, в том числе труба аварийного трубопровода. - шаровые на перепускную линию - трубки отвода давления + прокладки - виброгаситель на нагнетание - виброгаситель на КД в случае необходимости - клапаны шредера - отводы, тройники, переходы - припой - крепеж (Zпроф, перф, шатанга, опора, анкера, гайки болты и т.п, саморезы) - лоток, соеденители - хомуты для труб - кабель для вентиляторов, кабель тепловой защиты, кабель датчика т-ры, кабель датчика давления, хомут нейлон, гофра, крепеж к гофре - коробки распр, зажим винтовой - шина, бокс, выключатели, сальники(для расключения вентиляторов) - ветошь
1.1.95 | Участок от машинного зала до конденсаторного блока длиной 25 метров погонных, для НТ ЦХМ мощностью от 14 до 20 кВт | участок | 1851.88 | EUR |  | 0 | Участок от машинного зала до конденсаторного блока, включает в себя: - газовую линию от нагнетания центральной холодильный машины до конденсаторного блока, жидкостной трубопровод от конденсатора до жидкостного ресивера, вывод с аварийных клапанов ресивера, маслоподъемные петли. - трубы от централи СТ до КД СТ и обратно, в том числе труба на перепуск, в том числе труба аварийного трубопровода. - шаровые на перепускную линию - трубки отвода давления + прокладки - виброгаситель на нагнетание - виброгаситель на КД в случае необходимости - клапаны шредера - отводы, тройники, переходы - припой - крепеж (Zпроф, перф, шатанга, опора, анкера, гайки болты и т.п, саморезы) - лоток, соеденители - хомуты для труб - кабель для вентиляторов, кабель тепловой защиты, кабель датчика т-ры, кабель датчика давления, хомут нейлон, гофра, крепеж к гофре - коробки распр, зажим винтовой - шина, бокс, выключатели, сальники(для расключения вентиляторов) - ветошь
1.1.96 | Участок от машинного зала до конденсаторного блока длиной 30 метров погонных, для НТ ЦХМ мощностью от 14 до 20 кВт | участок | 2069.22 | EUR |  | 0 | Участок от машинного зала до конденсаторного блока, включает в себя: - газовую линию от нагнетания центральной холодильный машины до конденсаторного блока, жидкостной трубопровод от конденсатора до жидкостного ресивера, вывод с аварийных клапанов ресивера, маслоподъемные петли. - трубы от централи СТ до КД СТ и обратно, в том числе труба на перепуск, в том числе труба аварийного трубопровода. - шаровые на перепускную линию - трубки отвода давления + прокладки - виброгаситель на нагнетание - виброгаситель на КД в случае необходимости - клапаны шредера - отводы, тройники, переходы - припой - крепеж (Zпроф, перф, шатанга, опора, анкера, гайки болты и т.п, саморезы) - лоток, соеденители - хомуты для труб - кабель для вентиляторов, кабель тепловой защиты, кабель датчика т-ры, кабель датчика давления, хомут нейлон, гофра, крепеж к гофре - коробки распр, зажим винтовой - шина, бокс, выключатели, сальники(для расключения вентиляторов) - ветошь
1.1.97 | Участок от машинного зала до конденсаторного блока длиной 40 метров погонных, для НТ ЦХМ мощностью от 14 до 20 кВт | участок | 2497.52 | EUR |  | 0 | Участок от машинного зала до конденсаторного блока, включает в себя: - газовую линию от нагнетания центральной холодильный машины до конденсаторного блока, жидкостной трубопровод от конденсатора до жидкостного ресивера, вывод с аварийных клапанов ресивера, маслоподъемные петли. - трубы от централи СТ до КД СТ и обратно, в том числе труба на перепуск, в том числе труба аварийного трубопровода. - шаровые на перепускную линию - трубки отвода давления + прокладки - виброгаситель на нагнетание - виброгаситель на КД в случае необходимости - клапаны шредера - отводы, тройники, переходы - припой - крепеж (Zпроф, перф, шатанга, опора, анкера, гайки болты и т.п, саморезы) - лоток, соеденители - хомуты для труб - кабель для вентиляторов, кабель тепловой защиты, кабель датчика т-ры, кабель датчика давления, хомут нейлон, гофра, крепеж к гофре - коробки распр, зажим винтовой - шина, бокс, выключатели, сальники(для расключения вентиляторов) - ветошь
1.1.98 | Участок от машинного зала до конденсаторного блока длиной 50 метров погонных, для НТ ЦХМ мощностью от 14 до 20 кВт | участок | 2919.05 | EUR |  | 0 | Участок от машинного зала до конденсаторного блока, включает в себя: - газовую линию от нагнетания центральной холодильный машины до конденсаторного блока, жидкостной трубопровод от конденсатора до жидкостного ресивера, вывод с аварийных клапанов ресивера, маслоподъемные петли. - трубы от централи СТ до КД СТ и обратно, в том числе труба на перепуск, в том числе труба аварийного трубопровода. - шаровые на перепускную линию - трубки отвода давления + прокладки - виброгаситель на нагнетание - виброгаситель на КД в случае необходимости - клапаны шредера - отводы, тройники, переходы - припой - крепеж (Zпроф, перф, шатанга, опора, анкера, гайки болты и т.п, саморезы) - лоток, соеденители - хомуты для труб - кабель для вентиляторов, кабель тепловой защиты, кабель датчика т-ры, кабель датчика давления, хомут нейлон, гофра, крепеж к гофре - коробки распр, зажим винтовой - шина, бокс, выключатели, сальники(для расключения вентиляторов) - ветошь
1.1.99 | Участок от машинного зала до конденсаторного блока длиной 10 метров погонных, для НТ ЦХМ мощностью от 21 до 25 кВт | участок | 1093.9 | EUR |  | 0 | Участок от машинного зала до конденсаторного блока, включает в себя: - газовую линию от нагнетания центральной холодильный машины до конденсаторного блока, жидкостной трубопровод от конденсатора до жидкостного ресивера, вывод с аварийных клапанов ресивера, маслоподъемные петли. - трубы от централи СТ до КД СТ и обратно, в том числе труба на перепуск, в том числе труба аварийного трубопровода. - шаровые на перепускную линию - трубки отвода давления + прокладки - виброгаситель на нагнетание - виброгаситель на КД в случае необходимости - клапаны шредера - отводы, тройники, переходы - припой - крепеж (Zпроф, перф, шатанга, опора, анкера, гайки болты и т.п, саморезы) - лоток, соеденители - хомуты для труб - кабель для вентиляторов, кабель тепловой защиты, кабель датчика т-ры, кабель датчика давления, хомут нейлон, гофра, крепеж к гофре - коробки распр, зажим винтовой - шина, бокс, выключатели, сальники(для расключения вентиляторов) - ветошь
1.1.100 | Участок от машинного зала до конденсаторного блока длиной 15 метров погонных, для НТ ЦХМ мощностью от 21 до 25 кВт | участок | 1312.01 | EUR |  | 0 | Участок от машинного зала до конденсаторного блока, включает в себя: - газовую линию от нагнетания центральной холодильный машины до конденсаторного блока, жидкостной трубопровод от конденсатора до жидкостного ресивера, вывод с аварийных клапанов ресивера, маслоподъемные петли. - трубы от централи СТ до КД СТ и обратно, в том числе труба на перепуск, в том числе труба аварийного трубопровода. - шаровые на перепускную линию - трубки отвода давления + прокладки - виброгаситель на нагнетание - виброгаситель на КД в случае необходимости - клапаны шредера - отводы, тройники, переходы - припой - крепеж (Zпроф, перф, шатанга, опора, анкера, гайки болты и т.п, саморезы) - лоток, соеденители - хомуты для труб - кабель для вентиляторов, кабель тепловой защиты, кабель датчика т-ры, кабель датчика давления, хомут нейлон, гофра, крепеж к гофре - коробки распр, зажим винтовой - шина, бокс, выключатели, сальники(для расключения вентиляторов) - ветошь
1.1.101 | Участок от машинного зала до конденсаторного блока длиной 20 метров погонных, для НТ ЦХМ мощностью от 21 до 25 кВт | участок | 1567.87 | EUR |  | 0 | Участок от машинного зала до конденсаторного блока, включает в себя: - газовую линию от нагнетания центральной холодильный машины до конденсаторного блока, жидкостной трубопровод от конденсатора до жидкостного ресивера, вывод с аварийных клапанов ресивера, маслоподъемные петли. - трубы от централи СТ до КД СТ и обратно, в том числе труба на перепуск, в том числе труба аварийного трубопровода. - шаровые на перепускную линию - трубки отвода давления + прокладки - виброгаситель на нагнетание - виброгаситель на КД в случае необходимости - клапаны шредера - отводы, тройники, переходы - припой - крепеж (Zпроф, перф, шатанга, опора, анкера, гайки болты и т.п, саморезы) - лоток, соеденители - хомуты для труб - кабель для вентиляторов, кабель тепловой защиты, кабель датчика т-ры, кабель датчика давления, хомут нейлон, гофра, крепеж к гофре - коробки распр, зажим винтовой - шина, бокс, выключатели, сальники(для расключения вентиляторов) - ветошь
1.1.102 | Участок от машинного зала до конденсаторного блока длиной 25 метров погонных, для НТ ЦХМ мощностью от 21 до 25 кВт | участок | 1788.42 | EUR |  | 0 | Участок от машинного зала до конденсаторного блока, включает в себя: - газовую линию от нагнетания центральной холодильный машины до конденсаторного блока, жидкостной трубопровод от конденсатора до жидкостного ресивера, вывод с аварийных клапанов ресивера, маслоподъемные петли. - трубы от централи СТ до КД СТ и обратно, в том числе труба на перепуск, в том числе труба аварийного трубопровода. - шаровые на перепускную линию - трубки отвода давления + прокладки - виброгаситель на нагнетание - виброгаситель на КД в случае необходимости - клапаны шредера - отводы, тройники, переходы - припой - крепеж (Zпроф, перф, шатанга, опора, анкера, гайки болты и т.п, саморезы) - лоток, соеденители - хомуты для труб - кабель для вентиляторов, кабель тепловой защиты, кабель датчика т-ры, кабель датчика давления, хомут нейлон, гофра, крепеж к гофре - коробки распр, зажим винтовой - шина, бокс, выключатели, сальники(для расключения вентиляторов) - ветошь
1.1.103 | Участок от машинного зала до конденсаторного блока длиной 30 метров погонных, для НТ ЦХМ мощностью от 21 до 25 кВт | участок | 2035.07 | EUR |  | 0 | Участок от машинного зала до конденсаторного блока, включает в себя: - газовую линию от нагнетания центральной холодильный машины до конденсаторного блока, жидкостной трубопровод от конденсатора до жидкостного ресивера, вывод с аварийных клапанов ресивера, маслоподъемные петли. - трубы от централи СТ до КД СТ и обратно, в том числе труба на перепуск, в том числе труба аварийного трубопровода. - шаровые на перепускную линию - трубки отвода давления + прокладки - виброгаситель на нагнетание - виброгаситель на КД в случае необходимости - клапаны шредера - отводы, тройники, переходы - припой - крепеж (Zпроф, перф, шатанга, опора, анкера, гайки болты и т.п, саморезы) - лоток, соеденители - хомуты для труб - кабель для вентиляторов, кабель тепловой защиты, кабель датчика т-ры, кабель датчика давления, хомут нейлон, гофра, крепеж к гофре - коробки распр, зажим винтовой - шина, бокс, выключатели, сальники(для расключения вентиляторов) - ветошь
1.1.104 | Участок от машинного зала до конденсаторного блока длиной 40 метров погонных, для НТ ЦХМ мощностью от 21 до 25 кВт | участок | 2452.9 | EUR |  | 0 | Участок от машинного зала до конденсаторного блока, включает в себя: - газовую линию от нагнетания центральной холодильный машины до конденсаторного блока, жидкостной трубопровод от конденсатора до жидкостного ресивера, вывод с аварийных клапанов ресивера, маслоподъемные петли. - трубы от централи СТ до КД СТ и обратно, в том числе труба на перепуск, в том числе труба аварийного трубопровода. - шаровые на перепускную линию - трубки отвода давления + прокладки - виброгаситель на нагнетание - виброгаситель на КД в случае необходимости - клапаны шредера - отводы, тройники, переходы - припой - крепеж (Zпроф, перф, шатанга, опора, анкера, гайки болты и т.п, саморезы) - лоток, соеденители - хомуты для труб - кабель для вентиляторов, кабель тепловой защиты, кабель датчика т-ры, кабель датчика давления, хомут нейлон, гофра, крепеж к гофре - коробки распр, зажим винтовой - шина, бокс, выключатели, сальники(для расключения вентиляторов) - ветошь
1.1.105 | Участок от машинного зала до конденсаторного блока длиной 50 метров погонных, для НТ ЦХМ мощностью от 21 до 25 кВт | участок | 2871.22 | EUR |  | 0 | Участок от машинного зала до конденсаторного блока, включает в себя: - газовую линию от нагнетания центральной холодильный машины до конденсаторного блока, жидкостной трубопровод от конденсатора до жидкостного ресивера, вывод с аварийных клапанов ресивера, маслоподъемные петли. - трубы от централи СТ до КД СТ и обратно, в том числе труба на перепуск, в том числе труба аварийного трубопровода. - шаровые на перепускную линию - трубки отвода давления + прокладки - виброгаситель на нагнетание - виброгаситель на КД в случае необходимости - клапаны шредера - отводы, тройники, переходы - припой - крепеж (Zпроф, перф, шатанга, опора, анкера, гайки болты и т.п, саморезы) - лоток, соеденители - хомуты для труб - кабель для вентиляторов, кабель тепловой защиты, кабель датчика т-ры, кабель датчика давления, хомут нейлон, гофра, крепеж к гофре - коробки распр, зажим винтовой - шина, бокс, выключатели, сальники(для расключения вентиляторов) - ветошь
1.1.106 | Участок от машинного зала до конденсаторного блока длиной 10 метров погонных, для НТ ЦХМ мощностью от 26 до 50 кВт | участок | 1321.22 | EUR |  | 0 | Участок от машинного зала до конденсаторного блока, включает в себя: - газовую линию от нагнетания центральной холодильный машины до конденсаторного блока, жидкостной трубопровод от конденсатора до жидкостного ресивера, вывод с аварийных клапанов ресивера, маслоподъемные петли. - трубы от централи СТ до КД СТ и обратно, в том числе труба на перепуск, в том числе труба аварийного трубопровода. - шаровые на перепускную линию - трубки отвода давления + прокладки - виброгаситель на нагнетание - виброгаситель на КД в случае необходимости - клапаны шредера - отводы, тройники, переходы - припой - крепеж (Zпроф, перф, шатанга, опора, анкера, гайки болты и т.п, саморезы) - лоток, соеденители - хомуты для труб - кабель для вентиляторов, кабель тепловой защиты, кабель датчика т-ры, кабель датчика давления, хомут нейлон, гофра, крепеж к гофре - коробки распр, зажим винтовой - шина, бокс, выключатели, сальники(для расключения вентиляторов) - ветошь
1.1.107 | Участок от машинного зала до конденсаторного блока длиной 20 метров погонных, для НТ ЦХМ мощностью от 26 до 50 кВт | участок | 1782.89 | EUR |  | 0 | Участок от машинного зала до конденсаторного блока, включает в себя: - газовую линию от нагнетания центральной холодильный машины до конденсаторного блока, жидкостной трубопровод от конденсатора до жидкостного ресивера, вывод с аварийных клапанов ресивера, маслоподъемные петли. - трубы от централи СТ до КД СТ и обратно, в том числе труба на перепуск, в том числе труба аварийного трубопровода. - шаровые на перепускную линию - трубки отвода давления + прокладки - виброгаситель на нагнетание - виброгаситель на КД в случае необходимости - клапаны шредера - отводы, тройники, переходы - припой - крепеж (Zпроф, перф, шатанга, опора, анкера, гайки болты и т.п, саморезы) - лоток, соеденители - хомуты для труб - кабель для вентиляторов, кабель тепловой защиты, кабель датчика т-ры, кабель датчика давления, хомут нейлон, гофра, крепеж к гофре - коробки распр, зажим винтовой - шина, бокс, выключатели, сальники(для расключения вентиляторов) - ветошь
1.1.108 | Участок от машинного зала до конденсаторного блока длиной 30 метров погонных, для НТ ЦХМ мощностью от 26 до 50 кВт | участок | 2294.45 | EUR |  | 0 | Участок от машинного зала до конденсаторного блока, включает в себя: - газовую линию от нагнетания центральной холодильный машины до конденсаторного блока, жидкостной трубопровод от конденсатора до жидкостного ресивера, вывод с аварийных клапанов ресивера, маслоподъемные петли. - трубы от централи СТ до КД СТ и обратно, в том числе труба на перепуск, в том числе труба аварийного трубопровода. - шаровые на перепускную линию - трубки отвода давления + прокладки - виброгаситель на нагнетание - виброгаситель на КД в случае необходимости - клапаны шредера - отводы, тройники, переходы - припой - крепеж (Zпроф, перф, шатанга, опора, анкера, гайки болты и т.п, саморезы) - лоток, соеденители - хомуты для труб - кабель для вентиляторов, кабель тепловой защиты, кабель датчика т-ры, кабель датчика давления, хомут нейлон, гофра, крепеж к гофре - коробки распр, зажим винтовой - шина, бокс, выключатели, сальники(для расключения вентиляторов) - ветошь
1.1.109 | Участок от машинного зала до конденсаторного блока длиной 40 метров погонных, для НТ ЦХМ мощностью от 26 до 50 кВт | участок | 2779.08 | EUR |  | 0 | Участок от машинного зала до конденсаторного блока, включает в себя: - газовую линию от нагнетания центральной холодильный машины до конденсаторного блока, жидкостной трубопровод от конденсатора до жидкостного ресивера, вывод с аварийных клапанов ресивера, маслоподъемные петли. - трубы от централи СТ до КД СТ и обратно, в том числе труба на перепуск, в том числе труба аварийного трубопровода. - шаровые на перепускную линию - трубки отвода давления + прокладки - виброгаситель на нагнетание - виброгаситель на КД в случае необходимости - клапаны шредера - отводы, тройники, переходы - припой - крепеж (Zпроф, перф, шатанга, опора, анкера, гайки болты и т.п, саморезы) - лоток, соеденители - хомуты для труб - кабель для вентиляторов, кабель тепловой защиты, кабель датчика т-ры, кабель датчика давления, хомут нейлон, гофра, крепеж к гофре - коробки распр, зажим винтовой - шина, бокс, выключатели, сальники(для расключения вентиляторов) - ветошь
1.1.110 | Участок от машинного зала до конденсаторного блока длиной 50 метров погонных, для НТ ЦХМ мощностью от 26 до 50 кВт | участок | 3245.21 | EUR |  | 0 | Участок от машинного зала до конденсаторного блока, включает в себя: - газовую линию от нагнетания центральной холодильный машины до конденсаторного блока, жидкостной трубопровод от конденсатора до жидкостного ресивера, вывод с аварийных клапанов ресивера, маслоподъемные петли. - трубы от централи СТ до КД СТ и обратно, в том числе труба на перепуск, в том числе труба аварийного трубопровода. - шаровые на перепускную линию - трубки отвода давления + прокладки - виброгаситель на нагнетание - виброгаситель на КД в случае необходимости - клапаны шредера - отводы, тройники, переходы - припой - крепеж (Zпроф, перф, шатанга, опора, анкера, гайки болты и т.п, саморезы) - лоток, соеденители - хомуты для труб - кабель для вентиляторов, кабель тепловой защиты, кабель датчика т-ры, кабель датчика давления, хомут нейлон, гофра, крепеж к гофре - коробки распр, зажим винтовой - шина, бокс, выключатели, сальники(для расключения вентиляторов) - ветошь
1.1.111 | Участок от машинного зала до конденсаторного блока длиной 10 метров погонных, для НТ ЦХМ мощностью от 51 до 75 кВт | участок | 1559.97 | EUR |  | 0 | Участок от машинного зала до конденсаторного блока, включает в себя: - газовую линию от нагнетания центральной холодильный машины до конденсаторного блока, жидкостной трубопровод от конденсатора до жидкостного ресивера, вывод с аварийных клапанов ресивера, маслоподъемные петли. - трубы от централи СТ до КД СТ и обратно, в том числе труба на перепуск, в том числе труба аварийного трубопровода. - шаровые на перепускную линию - трубки отвода давления + прокладки - виброгаситель на нагнетание - виброгаситель на КД в случае необходимости - клапаны шредера - отводы, тройники, переходы - припой - крепеж (Zпроф, перф, шатанга, опора, анкера, гайки болты и т.п, саморезы) - лоток, соеденители - хомуты для труб - кабель для вентиляторов, кабель тепловой защиты, кабель датчика т-ры, кабель датчика давления, хомут нейлон, гофра, крепеж к гофре - коробки распр, зажим винтовой - шина, бокс, выключатели, сальники(для расключения вентиляторов) - ветошь
1.1.112 | Участок от машинного зала до конденсаторного блока длиной 20 метров погонных, для НТ ЦХМ мощностью от 51 до 75 кВт | участок | 2180.44 | EUR |  | 0 | Участок от машинного зала до конденсаторного блока, включает в себя: - газовую линию от нагнетания центральной холодильный машины до конденсаторного блока, жидкостной трубопровод от конденсатора до жидкостного ресивера, вывод с аварийных клапанов ресивера, маслоподъемные петли. - трубы от централи СТ до КД СТ и обратно, в том числе труба на перепуск, в том числе труба аварийного трубопровода. - шаровые на перепускную линию - трубки отвода давления + прокладки - виброгаситель на нагнетание - виброгаситель на КД в случае необходимости - клапаны шредера - отводы, тройники, переходы - припой - крепеж (Zпроф, перф, шатанга, опора, анкера, гайки болты и т.п, саморезы) - лоток, соеденители - хомуты для труб - кабель для вентиляторов, кабель тепловой защиты, кабель датчика т-ры, кабель датчика давления, хомут нейлон, гофра, крепеж к гофре - коробки распр, зажим винтовой - шина, бокс, выключатели, сальники(для расключения вентиляторов) - ветошь
1.1.113 | Участок от машинного зала до конденсаторного блока длиной 30 метров погонных, для НТ ЦХМ мощностью от 51 до 75 кВт | участок | 2783.06 | EUR |  | 0 | Участок от машинного зала до конденсаторного блока, включает в себя: - газовую линию от нагнетания центральной холодильный машины до конденсаторного блока, жидкостной трубопровод от конденсатора до жидкостного ресивера, вывод с аварийных клапанов ресивера, маслоподъемные петли. - трубы от централи СТ до КД СТ и обратно, в том числе труба на перепуск, в том числе труба аварийного трубопровода. - шаровые на перепускную линию - трубки отвода давления + прокладки - виброгаситель на нагнетание - виброгаситель на КД в случае необходимости - клапаны шредера - отводы, тройники, переходы - припой - крепеж (Zпроф, перф, шатанга, опора, анкера, гайки болты и т.п, саморезы) - лоток, соеденители - хомуты для труб - кабель для вентиляторов, кабель тепловой защиты, кабель датчика т-ры, кабель датчика давления, хомут нейлон, гофра, крепеж к гофре - коробки распр, зажим винтовой - шина, бокс, выключатели, сальники(для расключения вентиляторов) - ветошь
1.1.114 | Участок от машинного зала до конденсаторного блока длиной 40 метров погонных, для НТ ЦХМ мощностью от 51 до 75 кВт | участок | 3346 | EUR |  | 0 | Участок от машинного зала до конденсаторного блока, включает в себя: - газовую линию от нагнетания центральной холодильный машины до конденсаторного блока, жидкостной трубопровод от конденсатора до жидкостного ресивера, вывод с аварийных клапанов ресивера, маслоподъемные петли. - трубы от централи СТ до КД СТ и обратно, в том числе труба на перепуск, в том числе труба аварийного трубопровода. - шаровые на перепускную линию - трубки отвода давления + прокладки - виброгаситель на нагнетание - виброгаситель на КД в случае необходимости - клапаны шредера - отводы, тройники, переходы - припой - крепеж (Zпроф, перф, шатанга, опора, анкера, гайки болты и т.п, саморезы) - лоток, соеденители - хомуты для труб - кабель для вентиляторов, кабель тепловой защиты, кабель датчика т-ры, кабель датчика давления, хомут нейлон, гофра, крепеж к гофре - коробки распр, зажим винтовой - шина, бокс, выключатели, сальники(для расключения вентиляторов) - ветошь
1.1.115 | Участок от машинного зала до конденсаторного блока длиной 50 метров погонных, для НТ ЦХМ мощностью от 51 до 75 кВт | участок | 3760.32 | EUR |  | 0 | Участок от машинного зала до конденсаторного блока, включает в себя: - газовую линию от нагнетания центральной холодильный машины до конденсаторного блока, жидкостной трубопровод от конденсатора до жидкостного ресивера, вывод с аварийных клапанов ресивера, маслоподъемные петли. - трубы от централи СТ до КД СТ и обратно, в том числе труба на перепуск, в том числе труба аварийного трубопровода. - шаровые на перепускную линию - трубки отвода давления + прокладки - виброгаситель на нагнетание - виброгаситель на КД в случае необходимости - клапаны шредера - отводы, тройники, переходы - припой - крепеж (Zпроф, перф, шатанга, опора, анкера, гайки болты и т.п, саморезы) - лоток, соеденители - хомуты для труб - кабель для вентиляторов, кабель тепловой защиты, кабель датчика т-ры, кабель датчика давления, хомут нейлон, гофра, крепеж к гофре - коробки распр, зажим винтовой - шина, бокс, выключатели, сальники(для расключения вентиляторов) - ветошь
1.1.116 | Участок от машинного зала до потребителей для МЛ формат 250. (длина и мощность в соответвии с планировкой) (ЦХМ размещено в здании) | комплект | 3325.12 | EUR |  | 0 | Участок от машинного зала до потребителей включает: - жидкостную линию от ЦХМ до потребителей - газовую линию от потребителей до всасывающего коллектора ЦХМ. - комплект монтажных материалов от ЦХМ до потребителей (включая материалы для сборки холодильных камер, если они есть). Стоимость пола, светильники, рассчитываются отдельно.
1.1.117 | Участок от машинного зала до потребителей для МЛ формат 350. (длина и мощность в соответвии с планировкой) (ЦХМ размещено в здании) | комплект | 3827.69 | EUR |  | 0 | Участок от машинного зала до потребителей включает: - жидкостную линию от ЦХМ до потребителей - газовую линию от потребителей до всасывающего коллектора ЦХМ. - комплект монтажных материалов от ЦХМ до потребителей (включая материалы для сборки холодильных камер, если они есть). Стоимость пола, светильники, рассчитываются отдельно.
1.1.118 | Участок от машинного зала до потребителей для МЛ формат 500. (длина и мощность в соответвии с планировкой) (ЦХМ размещено в здании) | комплект | 4750.66 | EUR |  | 0 | Участок от машинного зала до потребителей включает: - жидкостную линию от ЦХМ до потребителей - газовую линию от потребителей до всасывающего коллектора ЦХМ. - комплект монтажных материалов от ЦХМ до потребителей (включая материалы для сборки холодильных камер, если они есть). Стоимость пола, светильники, рассчитываются отдельно.
1.1.119 | Участок от машинного зала до потребителей для МЛ формат 550. (длина и мощность в соответвии с планировкой) (ЦХМ размещено в здании) | комплект | 6276.35 | EUR |  | 0 | Участок от машинного зала до потребителей включает: - жидкостную линию от ЦХМ до потребителей - газовую линию от потребителей до всасывающего коллектора ЦХМ. - комплект монтажных материалов от ЦХМ до потребителей (включая материалы для сборки холодильных камер, если они есть). Стоимость пола, светильники, рассчитываются отдельно.
1.1.120 | Участок от машинного зала до потребителей для МЛ формат 700. (длина и мощность в соответвии с планировкой) (ЦХМ размещено в здании) | комплект | 10602.92 | EUR |  | 0 | Участок от машинного зала до потребителей включает: - жидкостную линию от ЦХМ до потребителей - газовую линию от потребителей до всасывающего коллектора ЦХМ. - комплект монтажных материалов от ЦХМ до потребителей (включая материалы для сборки холодильных камер, если они есть). Стоимость пола, светильники, рассчитываются отдельно.
1.1.121 | Участок от машинного зала до потребителей для МЛ формат 900. (длина и мощность в соответвии с планировкой) (ЦХМ размещено в здании) | комплект | 14466.86 | EUR |  | 0 | Участок от машинного зала до потребителей включает: - жидкостную линию от ЦХМ до потребителей - газовую линию от потребителей до всасывающего коллектора ЦХМ. - комплект монтажных материалов от ЦХМ до потребителей (включая материалы для сборки холодильных камер, если они есть). Стоимость пола, светильники, рассчитываются отдельно.
1.1.122 | Участок от машинного зала до потребителей для МЛ формат 250. (длина и мощность в соответвии с планировкой) (ЦХМ размещено на улице) | комплект | 3158.59 | EUR |  | 0 | Участок от машинного зала до потребителей включает: - жидкостную линию от ЦХМ до потребителей - газовую линию от потребителей до всасывающего коллектора ЦХМ. - комплект монтажных материалов от ЦХМ до потребителей (включая материалы для сборки холодильных камер, если они есть). Стоимость пола, светильники, рассчитываются отдельно.
1.1.123 | Участок от машинного зала до потребителей для МЛ формат 350. (длина и мощность в соответвии с планировкой) (ЦХМ размещено на улице) | комплект | 3708.36 | EUR |  | 0 | Участок от машинного зала до потребителей включает: - жидкостную линию от ЦХМ до потребителей - газовую линию от потребителей до всасывающего коллектора ЦХМ. - комплект монтажных материалов от ЦХМ до потребителей (включая материалы для сборки холодильных камер, если они есть). Стоимость пола, светильники, рассчитываются отдельно.
1.1.124 | Участок от машинного зала до потребителей для МЛ формат 500. (длина и мощность в соответвии с планировкой) (ЦХМ размещено на улице) | комплект | 4681.64 | EUR |  | 0 | Участок от машинного зала до потребителей включает: - жидкостную линию от ЦХМ до потребителей - газовую линию от потребителей до всасывающего коллектора ЦХМ. - комплект монтажных материалов от ЦХМ до потребителей (включая материалы для сборки холодильных камер, если они есть). Стоимость пола, светильники, рассчитываются отдельно.
1.1.125 | Участок от машинного зала до потребителей для МЛ формат 550. (длина и мощность в соответвии с планировкой) (ЦХМ размещено на улице) | комплект | 6095.44 | EUR |  | 0 | Участок от машинного зала до потребителей включает: - жидкостную линию от ЦХМ до потребителей - газовую линию от потребителей до всасывающего коллектора ЦХМ. - комплект монтажных материалов от ЦХМ до потребителей (включая материалы для сборки холодильных камер, если они есть). Стоимость пола, светильники, рассчитываются отдельно.
1.1.126 | Участок от машинного зала до потребителей для МЛ формат 700. (длина и мощность в соответвии с планировкой) (ЦХМ размещено на улице) | комплект | 10599.96 | EUR |  | 0 | Участок от машинного зала до потребителей включает: - жидкостную линию от ЦХМ до потребителей - газовую линию от потребителей до всасывающего коллектора ЦХМ. - комплект монтажных материалов от ЦХМ до потребителей (включая материалы для сборки холодильных камер, если они есть). Стоимость пола, светильники, рассчитываются отдельно.
1.1.127 | Участок от машинного зала до потребителей для МЛ формат 900. (длина и мощность в соответвии с планировкой) (ЦХМ размещено на улице) | комплект | 14546.18 | EUR |  | 0 | Участок от машинного зала до потребителей включает: - жидкостную линию от ЦХМ до потребителей - газовую линию от потребителей до всасывающего коллектора ЦХМ. - комплект монтажных материалов от ЦХМ до потребителей (включая материалы для сборки холодильных камер, если они есть). Стоимость пола, светильники, рассчитываются отдельно.
1.1.128 | Участок от машинного зала до потребителей длиной 50 метров погонных, для СТ ЦХМ мощностью от 25 до 50 кВт | комплект | 3727.07 | EUR |  | 0 | Монтажные материалы для СТ ЦХМ включают: - жидкостную линию от ЦХМ до потребителей - газовую линию от потребителей до всасывающего коллектора ЦХМ. - комплект монтажных материалов от ЦХМ до потребителей (включая материалы для сборки холодильных камер). Стоимость пола, светильники, рассчитываются отдельно.
1.1.129 | Участок от машинного зала до потребителей длиной 60 метров погонных, для СТ ЦХМ мощностью от 25 до 50 кВт | комплект | 4472.48 | EUR |  | 0 | Монтажные материалы для СТ ЦХМ включают: - жидкостную линию от ЦХМ до потребителей - газовую линию от потребителей до всасывающего коллектора ЦХМ. - комплект монтажных материалов от ЦХМ до потребителей (включая материалы для сборки холодильных камер). Стоимость пола, светильники, рассчитываются отдельно.
1.1.130 | Участок от машинного зала до потребителей длиной 75 метров погонных, для СТ ЦХМ мощностью от 25 до 50 кВт | комплект | 5590.6 | EUR |  | 0 | Монтажные материалы для СТ ЦХМ включают: - жидкостную линию от ЦХМ до потребителей - газовую линию от потребителей до всасывающего коллектора ЦХМ. - комплект монтажных материалов от ЦХМ до потребителей (включая материалы для сборки холодильных камер). Стоимость пола, светильники, рассчитываются отдельно.
1.1.131 | Участок от машинного зала до потребителей длиной 90 метров погонных, для СТ ЦХМ мощностью от 25 до 50 кВт | комплект | 6708.72 | EUR |  | 0 | Монтажные материалы для СТ ЦХМ включают: - жидкостную линию от ЦХМ до потребителей - газовую линию от потребителей до всасывающего коллектора ЦХМ. - комплект монтажных материалов от ЦХМ до потребителей (включая материалы для сборки холодильных камер). Стоимость пола, светильники, рассчитываются отдельно.
1.1.132 | Участок от машинного зала до потребителей длиной 110 метров погонных, для СТ ЦХМ мощностью от 25 до 50 кВт | комплект | 8199.55 | EUR |  | 0 | Монтажные материалы для СТ ЦХМ включают: - жидкостную линию от ЦХМ до потребителей - газовую линию от потребителей до всасывающего коллектора ЦХМ. - комплект монтажных материалов от ЦХМ до потребителей (включая материалы для сборки холодильных камер). Стоимость пола, светильники, рассчитываются отдельно.
1.1.133 | Участок от машинного зала до потребителей длиной 130 метров погонных, для СТ ЦХМ мощностью от 25 до 50 кВт | комплект | 9690.38 | EUR |  | 0 | Монтажные материалы для СТ ЦХМ включают: - жидкостную линию от ЦХМ до потребителей - газовую линию от потребителей до всасывающего коллектора ЦХМ. - комплект монтажных материалов от ЦХМ до потребителей (включая материалы для сборки холодильных камер). Стоимость пола, светильники, рассчитываются отдельно.
1.1.134 | Участок от машинного зала до потребителей длиной 150 метров погонных, для СТ ЦХМ мощностью от 25 до 50 кВт | комплект | 11181.21 | EUR |  | 0 | Монтажные материалы для СТ ЦХМ включают: - жидкостную линию от ЦХМ до потребителей - газовую линию от потребителей до всасывающего коллектора ЦХМ. - комплект монтажных материалов от ЦХМ до потребителей (включая материалы для сборки холодильных камер). Стоимость пола, светильники, рассчитываются отдельно.
1.1.135 | Участок от машинного зала до потребителей длиной 170 метров погонных, для СТ ЦХМ мощностью от 25 до 50 кВт | комплект | 12672.03 | EUR |  | 0 | Монтажные материалы для СТ ЦХМ включают: - жидкостную линию от ЦХМ до потребителей - газовую линию от потребителей до всасывающего коллектора ЦХМ. - комплект монтажных материалов от ЦХМ до потребителей (включая материалы для сборки холодильных камер). Стоимость пола, светильники, рассчитываются отдельно.
1.1.136 | Участок от машинного зала до потребителей длиной 50 метров погонных, для СТ ЦХМ мощностью от 51 до 75 кВт | комплект | 3647.4 | EUR |  | 0 | Монтажные материалы для СТ ЦХМ включают: - жидкостную линию от ЦХМ до потребителей - газовую линию от потребителей до всасывающего коллектора ЦХМ. - комплект монтажных материалов от ЦХМ до потребителей (включая материалы для сборки холодильных камер). Стоимость пола, светильники, рассчитываются отдельно.
1.1.137 | Участок от машинного зала до потребителей длиной 60 метров погонных, для СТ ЦХМ мощностью от 51 до 75 кВт | комплект | 4376.88 | EUR |  | 0 | Монтажные материалы для СТ ЦХМ включают: - жидкостную линию от ЦХМ до потребителей - газовую линию от потребителей до всасывающего коллектора ЦХМ. - комплект монтажных материалов от ЦХМ до потребителей (включая материалы для сборки холодильных камер). Стоимость пола, светильники, рассчитываются отдельно.
1.1.138 | Участок от машинного зала до потребителей длиной 75 метров погонных, для СТ ЦХМ мощностью от 51 до 75 кВт | комплект | 5471.1 | EUR |  | 0 | Монтажные материалы для СТ ЦХМ включают: - жидкостную линию от ЦХМ до потребителей - газовую линию от потребителей до всасывающего коллектора ЦХМ. - комплект монтажных материалов от ЦХМ до потребителей (включая материалы для сборки холодильных камер). Стоимость пола, светильники, рассчитываются отдельно.
1.1.139 | Участок от машинного зала до потребителей длиной 90 метров погонных, для СТ ЦХМ мощностью от 51 до 75 кВт | комплект | 6565.32 | EUR |  | 0 | Монтажные материалы для СТ ЦХМ включают: - жидкостную линию от ЦХМ до потребителей - газовую линию от потребителей до всасывающего коллектора ЦХМ. - комплект монтажных материалов от ЦХМ до потребителей (включая материалы для сборки холодильных камер). Стоимость пола, светильники, рассчитываются отдельно.
1.1.140 | Участок от машинного зала до потребителей длиной 110 метров погонных, для СТ ЦХМ мощностью от 51 до 75 кВт | комплект | 8024.28 | EUR |  | 0 | Монтажные материалы для СТ ЦХМ включают: - жидкостную линию от ЦХМ до потребителей - газовую линию от потребителей до всасывающего коллектора ЦХМ. - комплект монтажных материалов от ЦХМ до потребителей (включая материалы для сборки холодильных камер). Стоимость пола, светильники, рассчитываются отдельно.
1.1.141 | Участок от машинного зала до потребителей длиной 130 метров погонных, для СТ ЦХМ мощностью от 51 до 75 кВт | комплект | 9483.24 | EUR |  | 0 | Монтажные материалы для СТ ЦХМ включают: - жидкостную линию от ЦХМ до потребителей - газовую линию от потребителей до всасывающего коллектора ЦХМ. - комплект монтажных материалов от ЦХМ до потребителей (включая материалы для сборки холодильных камер). Стоимость пола, светильники, рассчитываются отдельно.
1.1.142 | Участок от машинного зала до потребителей длиной 150 метров погонных, для СТ ЦХМ мощностью от 51 до 75 кВт | комплект | 10942.2 | EUR |  | 0 | Монтажные материалы для СТ ЦХМ включают: - жидкостную линию от ЦХМ до потребителей - газовую линию от потребителей до всасывающего коллектора ЦХМ. - комплект монтажных материалов от ЦХМ до потребителей (включая материалы для сборки холодильных камер). Стоимость пола, светильники, рассчитываются отдельно.
1.1.143 | Участок от машинного зала до потребителей длиной 170 метров погонных, для СТ ЦХМ мощностью от 51 до 75 кВт | комплект | 12401.16 | EUR |  | 0 | Монтажные материалы для СТ ЦХМ включают: - жидкостную линию от ЦХМ до потребителей - газовую линию от потребителей до всасывающего коллектора ЦХМ. - комплект монтажных материалов от ЦХМ до потребителей (включая материалы для сборки холодильных камер). Стоимость пола, светильники, рассчитываются отдельно.
1.1.144 | Участок от машинного зала до потребителей длиной 50 метров погонных, для СТ ЦХМ мощностью от 76 до 100 кВт | комплект | 3966.04 | EUR |  | 0 | Монтажные материалы для СТ ЦХМ включают: - жидкостную линию от ЦХМ до потребителей - газовую линию от потребителей до всасывающего коллектора ЦХМ. - комплект монтажных материалов от ЦХМ до потребителей (включая материалы для сборки холодильных камер). Стоимость пола, светильники, рассчитываются отдельно.
1.1.145 | Участок от машинного зала до потребителей длиной 60 метров погонных, для СТ ЦХМ мощностью от 76 до 100 кВт | комплект | 4759.24 | EUR |  | 0 | Монтажные материалы для СТ ЦХМ включают: - жидкостную линию от ЦХМ до потребителей - газовую линию от потребителей до всасывающего коллектора ЦХМ. - комплект монтажных материалов от ЦХМ до потребителей (включая материалы для сборки холодильных камер). Стоимость пола, светильники, рассчитываются отдельно.
1.1.146 | Участок от машинного зала до потребителей длиной 75 метров погонных, для СТ ЦХМ мощностью от 76 до 100 кВт | комплект | 5949.05 | EUR |  | 0 | Монтажные материалы для СТ ЦХМ включают: - жидкостную линию от ЦХМ до потребителей - газовую линию от потребителей до всасывающего коллектора ЦХМ. - комплект монтажных материалов от ЦХМ до потребителей (включая материалы для сборки холодильных камер). Стоимость пола, светильники, рассчитываются отдельно.
1.1.147 | Участок от машинного зала до потребителей длиной 90 метров погонных, для СТ ЦХМ мощностью от 76 до 100 кВт | комплект | 7138.86 | EUR |  | 0 | Монтажные материалы для СТ ЦХМ включают: - жидкостную линию от ЦХМ до потребителей - газовую линию от потребителей до всасывающего коллектора ЦХМ. - комплект монтажных материалов от ЦХМ до потребителей (включая материалы для сборки холодильных камер). Стоимость пола, светильники, рассчитываются отдельно.
1.1.148 | Участок от машинного зала до потребителей длиной 110 метров погонных, для СТ ЦХМ мощностью от 76 до 100 кВт | комплект | 8725.28 | EUR |  | 0 | Монтажные материалы для СТ ЦХМ включают: - жидкостную линию от ЦХМ до потребителей - газовую линию от потребителей до всасывающего коллектора ЦХМ. - комплект монтажных материалов от ЦХМ до потребителей (включая материалы для сборки холодильных камер). Стоимость пола, светильники, рассчитываются отдельно.
1.1.149 | Участок от машинного зала до потребителей длиной 130 метров погонных, для СТ ЦХМ мощностью от 76 до 100 кВт | комплект | 10311.69 | EUR |  | 0 | Монтажные материалы для СТ ЦХМ включают: - жидкостную линию от ЦХМ до потребителей - газовую линию от потребителей до всасывающего коллектора ЦХМ. - комплект монтажных материалов от ЦХМ до потребителей (включая материалы для сборки холодильных камер). Стоимость пола, светильники, рассчитываются отдельно.
1.1.150 | Участок от машинного зала до потребителей длиной 150 метров погонных, для СТ ЦХМ мощностью от 76 до 100 кВт | комплект | 11898.11 | EUR |  | 0 | Монтажные материалы для СТ ЦХМ включают: - жидкостную линию от ЦХМ до потребителей - газовую линию от потребителей до всасывающего коллектора ЦХМ. - комплект монтажных материалов от ЦХМ до потребителей (включая материалы для сборки холодильных камер). Стоимость пола, светильники, рассчитываются отдельно.
1.1.151 | Участок от машинного зала до потребителей длиной 170 метров погонных, для СТ ЦХМ мощностью от 76 до 100 кВт | комплект | 13484.52 | EUR |  | 0 | Монтажные материалы для СТ ЦХМ включают: - жидкостную линию от ЦХМ до потребителей - газовую линию от потребителей до всасывающего коллектора ЦХМ. - комплект монтажных материалов от ЦХМ до потребителей (включая материалы для сборки холодильных камер). Стоимость пола, светильники, рассчитываются отдельно.
1.1.152 | Участок от машинного зала до потребителей длиной 50 метров погонных, для СТ ЦХМ мощностью от 101 до 125 кВт | комплект | 4312.51 | EUR |  | 0 | Монтажные материалы для СТ ЦХМ включают: - жидкостную линию от ЦХМ до потребителей - газовую линию от потребителей до всасывающего коллектора ЦХМ. - комплект монтажных материалов от ЦХМ до потребителей (включая материалы для сборки холодильных камер). Стоимость пола, светильники, рассчитываются отдельно.
1.1.153 | Участок от машинного зала до потребителей длиной 60 метров погонных, для СТ ЦХМ мощностью от 101 до 125 кВт | комплект | 5175.01 | EUR |  | 0 | Монтажные материалы для СТ ЦХМ включают: - жидкостную линию от ЦХМ до потребителей - газовую линию от потребителей до всасывающего коллектора ЦХМ. - комплект монтажных материалов от ЦХМ до потребителей (включая материалы для сборки холодильных камер). Стоимость пола, светильники, рассчитываются отдельно.
1.1.154 | Участок от машинного зала до потребителей длиной 75 метров погонных, для СТ ЦХМ мощностью от 101 до 125 кВт | комплект | 6468.76 | EUR |  | 0 | Монтажные материалы для СТ ЦХМ включают: - жидкостную линию от ЦХМ до потребителей - газовую линию от потребителей до всасывающего коллектора ЦХМ. - комплект монтажных материалов от ЦХМ до потребителей (включая материалы для сборки холодильных камер). Стоимость пола, светильники, рассчитываются отдельно.
1.1.155 | Участок от машинного зала до потребителей длиной 90 метров погонных, для СТ ЦХМ мощностью от 101 до 125 кВт | комплект | 7762.52 | EUR |  | 0 | Монтажные материалы для СТ ЦХМ включают: - жидкостную линию от ЦХМ до потребителей - газовую линию от потребителей до всасывающего коллектора ЦХМ. - комплект монтажных материалов от ЦХМ до потребителей (включая материалы для сборки холодильных камер). Стоимость пола, светильники, рассчитываются отдельно.
1.1.156 | Участок от машинного зала до потребителей длиной 110 метров погонных, для СТ ЦХМ мощностью от 101 до 125 кВт | комплект | 9487.52 | EUR |  | 0 | Монтажные материалы для СТ ЦХМ включают: - жидкостную линию от ЦХМ до потребителей - газовую линию от потребителей до всасывающего коллектора ЦХМ. - комплект монтажных материалов от ЦХМ до потребителей (включая материалы для сборки холодильных камер). Стоимость пола, светильники, рассчитываются отдельно.
1.1.157 | Участок от машинного зала до потребителей длиной 130 метров погонных, для СТ ЦХМ мощностью от 101 до 125 кВт | комплект | 11212.52 | EUR |  | 0 | Монтажные материалы для СТ ЦХМ включают: - жидкостную линию от ЦХМ до потребителей - газовую линию от потребителей до всасывающего коллектора ЦХМ. - комплект монтажных материалов от ЦХМ до потребителей (включая материалы для сборки холодильных камер). Стоимость пола, светильники, рассчитываются отдельно.
1.1.158 | Участок от машинного зала до потребителей длиной 150 метров погонных, для СТ ЦХМ мощностью от 101 до 125 кВт | комплект | 12937.53 | EUR |  | 0 | Монтажные материалы для СТ ЦХМ включают: - жидкостную линию от ЦХМ до потребителей - газовую линию от потребителей до всасывающего коллектора ЦХМ. - комплект монтажных материалов от ЦХМ до потребителей (включая материалы для сборки холодильных камер). Стоимость пола, светильники, рассчитываются отдельно.
1.1.159 | Участок от машинного зала до потребителей длиной 170 метров погонных, для СТ ЦХМ мощностью от 101 до 125 кВт | комплект | 14662.53 | EUR |  | 0 | Монтажные материалы для СТ ЦХМ включают: - жидкостную линию от ЦХМ до потребителей - газовую линию от потребителей до всасывающего коллектора ЦХМ. - комплект монтажных материалов от ЦХМ до потребителей (включая материалы для сборки холодильных камер). Стоимость пола, светильники, рассчитываются отдельно.
1.1.160 | Участок от машинного зала до потребителей длиной 50 метров погонных, для СТ ЦХМ мощностью от 126 до 150 кВт | комплект | 4689.65 | EUR |  | 0 | Монтажные материалы для СТ ЦХМ включают: - жидкостную линию от ЦХМ до потребителей - газовую линию от потребителей до всасывающего коллектора ЦХМ. - комплект монтажных материалов от ЦХМ до потребителей (включая материалы для сборки холодильных камер). Стоимость пола, светильники, рассчитываются отдельно.
1.1.161 | Участок от машинного зала до потребителей длиной 60 метров погонных, для СТ ЦХМ мощностью от 126 до 150 кВт | комплект | 5627.58 | EUR |  | 0 | Монтажные материалы для СТ ЦХМ включают: - жидкостную линию от ЦХМ до потребителей - газовую линию от потребителей до всасывающего коллектора ЦХМ. - комплект монтажных материалов от ЦХМ до потребителей (включая материалы для сборки холодильных камер). Стоимость пола, светильники, рассчитываются отдельно.
1.1.162 | Участок от машинного зала до потребителей длиной 75 метров погонных, для СТ ЦХМ мощностью от 126 до 150 кВт | комплект | 7034.47 | EUR |  | 0 | Монтажные материалы для СТ ЦХМ включают: - жидкостную линию от ЦХМ до потребителей - газовую линию от потребителей до всасывающего коллектора ЦХМ. - комплект монтажных материалов от ЦХМ до потребителей (включая материалы для сборки холодильных камер). Стоимость пола, светильники, рассчитываются отдельно.
1.1.163 | Участок от машинного зала до потребителей длиной 90 метров погонных, для СТ ЦХМ мощностью от 126 до 150 кВт | комплект | 8441.36 | EUR |  | 0 | Монтажные материалы для СТ ЦХМ включают: - жидкостную линию от ЦХМ до потребителей - газовую линию от потребителей до всасывающего коллектора ЦХМ. - комплект монтажных материалов от ЦХМ до потребителей (включая материалы для сборки холодильных камер). Стоимость пола, светильники, рассчитываются отдельно.
1.1.164 | Участок от машинного зала до потребителей длиной 110 метров погонных, для СТ ЦХМ мощностью от 126 до 150 кВт | комплект | 10317.22 | EUR |  | 0 | Монтажные материалы для СТ ЦХМ включают: - жидкостную линию от ЦХМ до потребителей - газовую линию от потребителей до всасывающего коллектора ЦХМ. - комплект монтажных материалов от ЦХМ до потребителей (включая материалы для сборки холодильных камер). Стоимость пола, светильники, рассчитываются отдельно.
1.1.165 | Участок от машинного зала до потребителей длиной 130 метров погонных, для СТ ЦХМ мощностью от 126 до 150 кВт | комплект | 12193.08 | EUR |  | 0 | Монтажные материалы для СТ ЦХМ включают: - жидкостную линию от ЦХМ до потребителей - газовую линию от потребителей до всасывающего коллектора ЦХМ. - комплект монтажных материалов от ЦХМ до потребителей (включая материалы для сборки холодильных камер). Стоимость пола, светильники, рассчитываются отдельно.
1.1.166 | Участок от машинного зала до потребителей длиной 150 метров погонных, для СТ ЦХМ мощностью от 126 до 150 кВт | комплект | 14068.94 | EUR |  | 0 | Монтажные материалы для СТ ЦХМ включают: - жидкостную линию от ЦХМ до потребителей - газовую линию от потребителей до всасывающего коллектора ЦХМ. - комплект монтажных материалов от ЦХМ до потребителей (включая материалы для сборки холодильных камер). Стоимость пола, светильники, рассчитываются отдельно.
1.1.167 | Участок от машинного зала до потребителей длиной 170 метров погонных, для СТ ЦХМ мощностью от 126 до 150 кВт | комплект | 15944.8 | EUR |  | 0 | Монтажные материалы для СТ ЦХМ включают: - жидкостную линию от ЦХМ до потребителей - газовую линию от потребителей до всасывающего коллектора ЦХМ. - комплект монтажных материалов от ЦХМ до потребителей (включая материалы для сборки холодильных камер). Стоимость пола, светильники, рассчитываются отдельно.
1.1.168 | Участок от машинного зала до потребителей длиной 50 метров погонных, для СТ ЦХМ мощностью от 151 до 175 кВт | комплект | 5098.9 | EUR |  | 0 | Монтажные материалы для СТ ЦХМ включают: - жидкостную линию от ЦХМ до потребителей - газовую линию от потребителей до всасывающего коллектора ЦХМ. - комплект монтажных материалов от ЦХМ до потребителей (включая материалы для сборки холодильных камер). Стоимость пола, светильники, рассчитываются отдельно.
1.1.169 | Участок от машинного зала до потребителей длиной 60 метров погонных, для СТ ЦХМ мощностью от 151 до 175 кВт | комплект | 6118.68 | EUR |  | 0 | Монтажные материалы для СТ ЦХМ включают: - жидкостную линию от ЦХМ до потребителей - газовую линию от потребителей до всасывающего коллектора ЦХМ. - комплект монтажных материалов от ЦХМ до потребителей (включая материалы для сборки холодильных камер). Стоимость пола, светильники, рассчитываются отдельно.
1.1.170 | Участок от машинного зала до потребителей длиной 75 метров погонных, для СТ ЦХМ мощностью от 151 до 175 кВт | комплект | 7648.35 | EUR |  | 0 | Монтажные материалы для СТ ЦХМ включают: - жидкостную линию от ЦХМ до потребителей - газовую линию от потребителей до всасывающего коллектора ЦХМ. - комплект монтажных материалов от ЦХМ до потребителей (включая материалы для сборки холодильных камер). Стоимость пола, светильники, рассчитываются отдельно.
1.1.171 | Участок от машинного зала до потребителей длиной 90 метров погонных, для СТ ЦХМ мощностью от 151 до 175 кВт | комплект | 9178.02 | EUR |  | 0 | Монтажные материалы для СТ ЦХМ включают: - жидкостную линию от ЦХМ до потребителей - газовую линию от потребителей до всасывающего коллектора ЦХМ. - комплект монтажных материалов от ЦХМ до потребителей (включая материалы для сборки холодильных камер). Стоимость пола, светильники, рассчитываются отдельно.
1.1.172 | Участок от машинного зала до потребителей длиной 110 метров погонных, для СТ ЦХМ мощностью от 151 до 175 кВт | комплект | 11217.58 | EUR |  | 0 | Монтажные материалы для СТ ЦХМ включают: - жидкостную линию от ЦХМ до потребителей - газовую линию от потребителей до всасывающего коллектора ЦХМ. - комплект монтажных материалов от ЦХМ до потребителей (включая материалы для сборки холодильных камер). Стоимость пола, светильники, рассчитываются отдельно.
1.1.173 | Участок от машинного зала до потребителей длиной 130 метров погонных, для СТ ЦХМ мощностью от 151 до 175 кВт | комплект | 13257.15 | EUR |  | 0 | Монтажные материалы для СТ ЦХМ включают: - жидкостную линию от ЦХМ до потребителей - газовую линию от потребителей до всасывающего коллектора ЦХМ. - комплект монтажных материалов от ЦХМ до потребителей (включая материалы для сборки холодильных камер). Стоимость пола, светильники, рассчитываются отдельно.
1.1.174 | Участок от машинного зала до потребителей длиной 150 метров погонных, для СТ ЦХМ мощностью от 151 до 175 кВт | комплект | 15296.71 | EUR |  | 0 | Монтажные материалы для СТ ЦХМ включают: - жидкостную линию от ЦХМ до потребителей - газовую линию от потребителей до всасывающего коллектора ЦХМ. - комплект монтажных материалов от ЦХМ до потребителей (включая материалы для сборки холодильных камер). Стоимость пола, светильники, рассчитываются отдельно.
1.1.175 | Участок от машинного зала до потребителей длиной 170 метров погонных, для СТ ЦХМ мощностью от 151 до 175 кВт | комплект | 17336.27 | EUR |  | 0 | Монтажные материалы для СТ ЦХМ включают: - жидкостную линию от ЦХМ до потребителей - газовую линию от потребителей до всасывающего коллектора ЦХМ. - комплект монтажных материалов от ЦХМ до потребителей (включая материалы для сборки холодильных камер). Стоимость пола, светильники, рассчитываются отдельно.
1.1.176 | Участок от машинного зала до потребителей длиной 50 метров погонных, для СТ ЦХМ мощностью от 176 до 200 кВт | комплект | 5544.34 | EUR |  | 0 | Монтажные материалы для СТ ЦХМ включают: - жидкостную линию от ЦХМ до потребителей - газовую линию от потребителей до всасывающего коллектора ЦХМ. - комплект монтажных материалов от ЦХМ до потребителей (включая материалы для сборки холодильных камер). Стоимость пола, светильники, рассчитываются отдельно.
1.1.177 | Участок от машинного зала до потребителей длиной 60 метров погонных, для СТ ЦХМ мощностью от 176 до 200 кВт | комплект | 6653.21 | EUR |  | 0 | Монтажные материалы для СТ ЦХМ включают: - жидкостную линию от ЦХМ до потребителей - газовую линию от потребителей до всасывающего коллектора ЦХМ. - комплект монтажных материалов от ЦХМ до потребителей (включая материалы для сборки холодильных камер). Стоимость пола, светильники, рассчитываются отдельно.
1.1.178 | Участок от машинного зала до потребителей длиной 75 метров погонных, для СТ ЦХМ мощностью от 176 до 200 кВт | комплект | 8316.51 | EUR |  | 0 | Монтажные материалы для СТ ЦХМ включают: - жидкостную линию от ЦХМ до потребителей - газовую линию от потребителей до всасывающего коллектора ЦХМ. - комплект монтажных материалов от ЦХМ до потребителей (включая материалы для сборки холодильных камер). Стоимость пола, светильники, рассчитываются отдельно.
1.1.179 | Участок от машинного зала до потребителей длиной 90 метров погонных, для СТ ЦХМ мощностью от 176 до 200 кВт | комплект | 9979.82 | EUR |  | 0 | Монтажные материалы для СТ ЦХМ включают: - жидкостную линию от ЦХМ до потребителей - газовую линию от потребителей до всасывающего коллектора ЦХМ. - комплект монтажных материалов от ЦХМ до потребителей (включая материалы для сборки холодильных камер). Стоимость пола, светильники, рассчитываются отдельно.
1.1.180 | Участок от машинного зала до потребителей длиной 110 метров погонных, для СТ ЦХМ мощностью от 176 до 200 кВт | комплект | 12197.55 | EUR |  | 0 | Монтажные материалы для СТ ЦХМ включают: - жидкостную линию от ЦХМ до потребителей - газовую линию от потребителей до всасывающего коллектора ЦХМ. - комплект монтажных материалов от ЦХМ до потребителей (включая материалы для сборки холодильных камер). Стоимость пола, светильники, рассчитываются отдельно.
1.1.181 | Участок от машинного зала до потребителей длиной 130 метров погонных, для СТ ЦХМ мощностью от 176 до 200 кВт | комплект | 14415.29 | EUR |  | 0 | Монтажные материалы для СТ ЦХМ включают: - жидкостную линию от ЦХМ до потребителей - газовую линию от потребителей до всасывающего коллектора ЦХМ. - комплект монтажных материалов от ЦХМ до потребителей (включая материалы для сборки холодильных камер). Стоимость пола, светильники, рассчитываются отдельно.
1.1.182 | Участок от машинного зала до потребителей длиной 150 метров погонных, для СТ ЦХМ мощностью от 176 до 200 кВт | комплект | 16633.03 | EUR |  | 0 | Монтажные материалы для СТ ЦХМ включают: - жидкостную линию от ЦХМ до потребителей - газовую линию от потребителей до всасывающего коллектора ЦХМ. - комплект монтажных материалов от ЦХМ до потребителей (включая материалы для сборки холодильных камер). Стоимость пола, светильники, рассчитываются отдельно.
1.1.183 | Участок от машинного зала до потребителей длиной 170 метров погонных, для СТ ЦХМ мощностью от 176 до 200 кВт | комплект | 18850.76 | EUR |  | 0 | Монтажные материалы для СТ ЦХМ включают: - жидкостную линию от ЦХМ до потребителей - газовую линию от потребителей до всасывающего коллектора ЦХМ. - комплект монтажных материалов от ЦХМ до потребителей (включая материалы для сборки холодильных камер). Стоимость пола, светильники, рассчитываются отдельно.
1.1.184 | Участок от машинного зала до потребителей длиной 50 метров погонных, для СТ ЦХМ мощностью от 201 до 230 кВт | комплект | 6028.7 | EUR |  | 0 | Монтажные материалы для СТ ЦХМ включают: - жидкостную линию от ЦХМ до потребителей - газовую линию от потребителей до всасывающего коллектора ЦХМ. - комплект монтажных материалов от ЦХМ до потребителей (включая материалы для сборки холодильных камер). Стоимость пола, светильники, рассчитываются отдельно.
1.1.185 | Участок от машинного зала до потребителей длиной 60 метров погонных, для СТ ЦХМ мощностью от 201 до 230 кВт | комплект | 7234.44 | EUR |  | 0 | Монтажные материалы для СТ ЦХМ включают: - жидкостную линию от ЦХМ до потребителей - газовую линию от потребителей до всасывающего коллектора ЦХМ. - комплект монтажных материалов от ЦХМ до потребителей (включая материалы для сборки холодильных камер). Стоимость пола, светильники, рассчитываются отдельно.
1.1.186 | Участок от машинного зала до потребителей длиной 75 метров погонных, для СТ ЦХМ мощностью от 201 до 230 кВт | комплект | 9043.04 | EUR |  | 0 | Монтажные материалы для СТ ЦХМ включают: - жидкостную линию от ЦХМ до потребителей - газовую линию от потребителей до всасывающего коллектора ЦХМ. - комплект монтажных материалов от ЦХМ до потребителей (включая материалы для сборки холодильных камер). Стоимость пола, светильники, рассчитываются отдельно.
1.1.187 | Участок от машинного зала до потребителей длиной 90 метров погонных, для СТ ЦХМ мощностью от 201 до 230 кВт | комплект | 10851.65 | EUR |  | 0 | Монтажные материалы для СТ ЦХМ включают: - жидкостную линию от ЦХМ до потребителей - газовую линию от потребителей до всасывающего коллектора ЦХМ. - комплект монтажных материалов от ЦХМ до потребителей (включая материалы для сборки холодильных камер). Стоимость пола, светильники, рассчитываются отдельно.
1.1.188 | Участок от машинного зала до потребителей длиной 110 метров погонных, для СТ ЦХМ мощностью от 201 до 230 кВт | комплект | 13263.13 | EUR |  | 0 | Монтажные материалы для СТ ЦХМ включают: - жидкостную линию от ЦХМ до потребителей - газовую линию от потребителей до всасывающего коллектора ЦХМ. - комплект монтажных материалов от ЦХМ до потребителей (включая материалы для сборки холодильных камер). Стоимость пола, светильники, рассчитываются отдельно.
1.1.189 | Участок от машинного зала до потребителей длиной 130 метров погонных, для СТ ЦХМ мощностью от 201 до 230 кВт | комплект | 15674.61 | EUR |  | 0 | Монтажные материалы для СТ ЦХМ включают: - жидкостную линию от ЦХМ до потребителей - газовую линию от потребителей до всасывающего коллектора ЦХМ. - комплект монтажных материалов от ЦХМ до потребителей (включая материалы для сборки холодильных камер). Стоимость пола, светильники, рассчитываются отдельно.
1.1.190 | Участок от машинного зала до потребителей длиной 150 метров погонных, для СТ ЦХМ мощностью от 201 до 230 кВт | комплект | 18086.09 | EUR |  | 0 | Монтажные материалы для СТ ЦХМ включают: - жидкостную линию от ЦХМ до потребителей - газовую линию от потребителей до всасывающего коллектора ЦХМ. - комплект монтажных материалов от ЦХМ до потребителей (включая материалы для сборки холодильных камер). Стоимость пола, светильники, рассчитываются отдельно.
1.1.191 | Участок от машинного зала до потребителей длиной 170 метров погонных, для СТ ЦХМ мощностью от 201 до 230 кВт | комплект | 20497.57 | EUR |  | 0 | Монтажные материалы для СТ ЦХМ включают: - жидкостную линию от ЦХМ до потребителей - газовую линию от потребителей до всасывающего коллектора ЦХМ. - комплект монтажных материалов от ЦХМ до потребителей (включая материалы для сборки холодильных камер). Стоимость пола, светильники, рассчитываются отдельно.
1.1.192 | Участок от машинного зала до потребителей длиной 50 метров погонных, для СТ ЦХМ мощностью от 231 до 260 кВт | комплект | 6555.36 | EUR |  | 0 | Монтажные материалы для СТ ЦХМ включают: - жидкостную линию от ЦХМ до потребителей - газовую линию от потребителей до всасывающего коллектора ЦХМ. - комплект монтажных материалов от ЦХМ до потребителей (включая материалы для сборки холодильных камер). Стоимость пола, светильники, рассчитываются отдельно.
1.1.193 | Участок от машинного зала до потребителей длиной 60 метров погонных, для СТ ЦХМ мощностью от 231 до 260 кВт | комплект | 7866.44 | EUR |  | 0 | Монтажные материалы для СТ ЦХМ включают: - жидкостную линию от ЦХМ до потребителей - газовую линию от потребителей до всасывающего коллектора ЦХМ. - комплект монтажных материалов от ЦХМ до потребителей (включая материалы для сборки холодильных камер). Стоимость пола, светильники, рассчитываются отдельно.
1.1.194 | Участок от машинного зала до потребителей длиной 75 метров погонных, для СТ ЦХМ мощностью от 231 до 260 кВт | комплект | 9833.04 | EUR |  | 0 | Монтажные материалы для СТ ЦХМ включают: - жидкостную линию от ЦХМ до потребителей - газовую линию от потребителей до всасывающего коллектора ЦХМ. - комплект монтажных материалов от ЦХМ до потребителей (включая материалы для сборки холодильных камер). Стоимость пола, светильники, рассчитываются отдельно.
1.1.195 | Участок от машинного зала до потребителей длиной 90 метров погонных, для СТ ЦХМ мощностью от 231 до 260 кВт | комплект | 11799.65 | EUR |  | 0 | Монтажные материалы для СТ ЦХМ включают: - жидкостную линию от ЦХМ до потребителей - газовую линию от потребителей до всасывающего коллектора ЦХМ. - комплект монтажных материалов от ЦХМ до потребителей (включая материалы для сборки холодильных камер). Стоимость пола, светильники, рассчитываются отдельно.
1.1.196 | Участок от машинного зала до потребителей длиной 110 метров погонных, для СТ ЦХМ мощностью от 231 до 260 кВт | комплект | 14421.8 | EUR |  | 0 | Монтажные материалы для СТ ЦХМ включают: - жидкостную линию от ЦХМ до потребителей - газовую линию от потребителей до всасывающего коллектора ЦХМ. - комплект монтажных материалов от ЦХМ до потребителей (включая материалы для сборки холодильных камер). Стоимость пола, светильники, рассчитываются отдельно.
1.1.197 | Участок от машинного зала до потребителей длиной 130 метров погонных, для СТ ЦХМ мощностью от 231 до 260 кВт | комплект | 17043.94 | EUR |  | 0 | Монтажные материалы для СТ ЦХМ включают: - жидкостную линию от ЦХМ до потребителей - газовую линию от потребителей до всасывающего коллектора ЦХМ. - комплект монтажных материалов от ЦХМ до потребителей (включая материалы для сборки холодильных камер). Стоимость пола, светильники, рассчитываются отдельно.
1.1.198 | Участок от машинного зала до потребителей длиной 150 метров погонных, для СТ ЦХМ мощностью от 231 до 260 кВт | комплект | 19666.09 | EUR |  | 0 | Монтажные материалы для СТ ЦХМ включают: - жидкостную линию от ЦХМ до потребителей - газовую линию от потребителей до всасывающего коллектора ЦХМ. - комплект монтажных материалов от ЦХМ до потребителей (включая материалы для сборки холодильных камер). Стоимость пола, светильники, рассчитываются отдельно.
1.1.199 | Участок от машинного зала до потребителей длиной 170 метров погонных, для СТ ЦХМ мощностью от 231 до 260 кВт | комплект | 22288.23 | EUR |  | 0 | Монтажные материалы для СТ ЦХМ включают: - жидкостную линию от ЦХМ до потребителей - газовую линию от потребителей до всасывающего коллектора ЦХМ. - комплект монтажных материалов от ЦХМ до потребителей (включая материалы для сборки холодильных камер). Стоимость пола, светильники, рассчитываются отдельно.
1.1.200 | Участок от машинного зала до потребителей длиной 50 метров погонных, для СТ ЦХМ мощностью от 261 до 300 кВт | комплект | 7128.04 | EUR |  | 0 | Монтажные материалы для СТ ЦХМ включают: - жидкостную линию от ЦХМ до потребителей - газовую линию от потребителей до всасывающего коллектора ЦХМ. - комплект монтажных материалов от ЦХМ до потребителей (включая материалы для сборки холодильных камер). Стоимость пола, светильники, рассчитываются отдельно.
1.1.201 | Участок от машинного зала до потребителей длиной 60 метров погонных, для СТ ЦХМ мощностью от 261 до 300 кВт | комплект | 8553.65 | EUR |  | 0 | Монтажные материалы для СТ ЦХМ включают: - жидкостную линию от ЦХМ до потребителей - газовую линию от потребителей до всасывающего коллектора ЦХМ. - комплект монтажных материалов от ЦХМ до потребителей (включая материалы для сборки холодильных камер). Стоимость пола, светильники, рассчитываются отдельно.
1.1.202 | Участок от машинного зала до потребителей длиной 75 метров погонных, для СТ ЦХМ мощностью от 261 до 300 кВт | комплект | 10692.06 | EUR |  | 0 | Монтажные материалы для СТ ЦХМ включают: - жидкостную линию от ЦХМ до потребителей - газовую линию от потребителей до всасывающего коллектора ЦХМ. - комплект монтажных материалов от ЦХМ до потребителей (включая материалы для сборки холодильных камер). Стоимость пола, светильники, рассчитываются отдельно.
1.1.203 | Участок от машинного зала до потребителей длиной 90 метров погонных, для СТ ЦХМ мощностью от 261 до 300 кВт | комплект | 12830.47 | EUR |  | 0 | Монтажные материалы для СТ ЦХМ включают: - жидкостную линию от ЦХМ до потребителей - газовую линию от потребителей до всасывающего коллектора ЦХМ. - комплект монтажных материалов от ЦХМ до потребителей (включая материалы для сборки холодильных камер). Стоимость пола, светильники, рассчитываются отдельно.
1.1.204 | Участок от машинного зала до потребителей длиной 110 метров погонных, для СТ ЦХМ мощностью от 261 до 300 кВт | комплект | 15681.69 | EUR |  | 0 | Монтажные материалы для СТ ЦХМ включают: - жидкостную линию от ЦХМ до потребителей - газовую линию от потребителей до всасывающего коллектора ЦХМ. - комплект монтажных материалов от ЦХМ до потребителей (включая материалы для сборки холодильных камер). Стоимость пола, светильники, рассчитываются отдельно.
1.1.205 | Участок от машинного зала до потребителей длиной 130 метров погонных, для СТ ЦХМ мощностью от 261 до 300 кВт | комплект | 18532.9 | EUR |  | 0 | Монтажные материалы для СТ ЦХМ включают: - жидкостную линию от ЦХМ до потребителей - газовую линию от потребителей до всасывающего коллектора ЦХМ. - комплект монтажных материалов от ЦХМ до потребителей (включая материалы для сборки холодильных камер). Стоимость пола, светильники, рассчитываются отдельно.
1.1.206 | Участок от машинного зала до потребителей длиной 150 метров погонных, для СТ ЦХМ мощностью от 261 до 300 кВт | комплект | 21384.12 | EUR |  | 0 | Монтажные материалы для СТ ЦХМ включают: - жидкостную линию от ЦХМ до потребителей - газовую линию от потребителей до всасывающего коллектора ЦХМ. - комплект монтажных материалов от ЦХМ до потребителей (включая материалы для сборки холодильных камер). Стоимость пола, светильники, рассчитываются отдельно.
1.1.207 | Участок от машинного зала до потребителей длиной 170 метров погонных, для СТ ЦХМ мощностью от 261 до 300 кВт | комплект | 24235.33 | EUR |  | 0 | Монтажные материалы для СТ ЦХМ включают: - жидкостную линию от ЦХМ до потребителей - газовую линию от потребителей до всасывающего коллектора ЦХМ. - комплект монтажных материалов от ЦХМ до потребителей (включая материалы для сборки холодильных камер). Стоимость пола, светильники, рассчитываются отдельно.
1.1.208 | Участок от машинного зала до потребителей длиной 50 метров погонных, для НТ ЦХМ мощностью от 14 до 20 кВт | комплект | 4709.79 | EUR |  | 0 | Монтажные материалы для НТ ЦХМ включают: - жидкостную линию от ЦХМ до потребителей - газовую линию от потребителей до всасывающего коллектора ЦХМ. - комплект монтажных материалов от ЦХМ до потребителей (включая материалы для сборки холодильных камер). Стоимость пола, светильники, рассчитываются отдельно.
1.1.209 | Участок от машинного зала до потребителей длиной 60 метров погонных, для НТ ЦХМ мощностью от 14 до 20 кВт | комплект | 5651.75 | EUR |  | 0 | Монтажные материалы для НТ ЦХМ включают: - жидкостную линию от ЦХМ до потребителей - газовую линию от потребителей до всасывающего коллектора ЦХМ. - комплект монтажных материалов от ЦХМ до потребителей (включая материалы для сборки холодильных камер). Стоимость пола, светильники, рассчитываются отдельно.
1.1.210 | Участок от машинного зала до потребителей длиной 75 метров погонных, для НТ ЦХМ мощностью от 14 до 20 кВт | комплект | 7064.68 | EUR |  | 0 | Монтажные материалы для НТ ЦХМ включают: - жидкостную линию от ЦХМ до потребителей - газовую линию от потребителей до всасывающего коллектора ЦХМ. - комплект монтажных материалов от ЦХМ до потребителей (включая материалы для сборки холодильных камер). Стоимость пола, светильники, рассчитываются отдельно.
1.1.211 | Участок от машинного зала до потребителей длиной 50 метров погонных, для НТ ЦХМ мощностью от 21 до 30 кВт | комплект | 5711.09 | EUR |  | 0 | Монтажные материалы для НТ ЦХМ включают: - жидкостную линию от ЦХМ до потребителей - газовую линию от потребителей до всасывающего коллектора ЦХМ. - комплект монтажных материалов от ЦХМ до потребителей (включая материалы для сборки холодильных камер). Стоимость пола, светильники, рассчитываются отдельно.
1.1.212 | Участок от машинного зала до потребителей длиной 60 метров погонных, для НТ ЦХМ мощностью от 21 до 30 кВт | комплект | 6853.31 | EUR |  | 0 | Монтажные материалы для НТ ЦХМ включают: - жидкостную линию от ЦХМ до потребителей - газовую линию от потребителей до всасывающего коллектора ЦХМ. - комплект монтажных материалов от ЦХМ до потребителей (включая материалы для сборки холодильных камер). Стоимость пола, светильники, рассчитываются отдельно.
1.1.213 | Участок от машинного зала до потребителей длиной 75 метров погонных, для НТ ЦХМ мощностью от 21 до 30 кВт | комплект | 8566.63 | EUR |  | 0 | Монтажные материалы для НТ ЦХМ включают: - жидкостную линию от ЦХМ до потребителей - газовую линию от потребителей до всасывающего коллектора ЦХМ. - комплект монтажных материалов от ЦХМ до потребителей (включая материалы для сборки холодильных камер). Стоимость пола, светильники, рассчитываются отдельно.
1.1.214 | Участок от машинного зала до потребителей длиной 90 метров погонных, для НТ ЦХМ мощностью от 21 до 30 кВт | комплект | 10279.96 | EUR |  | 0 | Монтажные материалы для НТ ЦХМ включают: - жидкостную линию от ЦХМ до потребителей - газовую линию от потребителей до всасывающего коллектора ЦХМ. - комплект монтажных материалов от ЦХМ до потребителей (включая материалы для сборки холодильных камер). Стоимость пола, светильники, рассчитываются отдельно.
1.1.215 | Участок от машинного зала до потребителей длиной 110 метров погонных, для НТ ЦХМ мощностью от 21 до 30 кВт | комплект | 12564.4 | EUR |  | 0 | Монтажные материалы для НТ ЦХМ включают: - жидкостную линию от ЦХМ до потребителей - газовую линию от потребителей до всасывающего коллектора ЦХМ. - комплект монтажных материалов от ЦХМ до потребителей (включая материалы для сборки холодильных камер). Стоимость пола, светильники, рассчитываются отдельно.
1.1.216 | Участок от машинного зала до потребителей длиной 130 метров погонных, для НТ ЦХМ мощностью от 21 до 30 кВт | комплект | 14848.83 | EUR |  | 0 | Монтажные материалы для НТ ЦХМ включают: - жидкостную линию от ЦХМ до потребителей - газовую линию от потребителей до всасывающего коллектора ЦХМ. - комплект монтажных материалов от ЦХМ до потребителей (включая материалы для сборки холодильных камер). Стоимость пола, светильники, рассчитываются отдельно.
1.1.217 | Участок от машинного зала до потребителей длиной 150 метров погонных, для НТ ЦХМ мощностью от 21 до 30 кВт | комплект | 17133.27 | EUR |  | 0 | Монтажные материалы для НТ ЦХМ включают: - жидкостную линию от ЦХМ до потребителей - газовую линию от потребителей до всасывающего коллектора ЦХМ. - комплект монтажных материалов от ЦХМ до потребителей (включая материалы для сборки холодильных камер). Стоимость пола, светильники, рассчитываются отдельно.
1.1.218 | Участок от машинного зала до потребителей длиной 170 метров погонных, для НТ ЦХМ мощностью от 21 до 30 кВт | комплект | 19417.7 | EUR |  | 0 | Монтажные материалы для НТ ЦХМ включают: - жидкостную линию от ЦХМ до потребителей - газовую линию от потребителей до всасывающего коллектора ЦХМ. - комплект монтажных материалов от ЦХМ до потребителей (включая материалы для сборки холодильных камер). Стоимость пола, светильники, рассчитываются отдельно.
1.1.219 | Участок от машинного зала до потребителей длиной 50 метров погонных, для НТ ЦХМ мощностью от 30 до 45 кВт | комплект | 6232.67 | EUR |  | 0 | Монтажные материалы для НТ ЦХМ включают: - жидкостную линию от ЦХМ до потребителей - газовую линию от потребителей до всасывающего коллектора ЦХМ. - комплект монтажных материалов от ЦХМ до потребителей (включая материалы для сборки холодильных камер). Стоимость пола, светильники, рассчитываются отдельно.
1.1.220 | Участок от машинного зала до потребителей длиной 60 метров погонных, для НТ ЦХМ мощностью от 30 до 45 кВт | комплект | 7479.2 | EUR |  | 0 | Монтажные материалы для НТ ЦХМ включают: - жидкостную линию от ЦХМ до потребителей - газовую линию от потребителей до всасывающего коллектора ЦХМ. - комплект монтажных материалов от ЦХМ до потребителей (включая материалы для сборки холодильных камер). Стоимость пола, светильники, рассчитываются отдельно.
1.1.221 | Участок от машинного зала до потребителей длиной 75 метров погонных, для НТ ЦХМ мощностью от 30 до 45 кВт | комплект | 9349 | EUR |  | 0 | Монтажные материалы для НТ ЦХМ включают: - жидкостную линию от ЦХМ до потребителей - газовую линию от потребителей до всасывающего коллектора ЦХМ. - комплект монтажных материалов от ЦХМ до потребителей (включая материалы для сборки холодильных камер). Стоимость пола, светильники, рассчитываются отдельно.
1.1.222 | Участок от машинного зала до потребителей длиной 90 метров погонных, для НТ ЦХМ мощностью от 30 до 45 кВт | комплект | 11218.8 | EUR |  | 0 | Монтажные материалы для НТ ЦХМ включают: - жидкостную линию от ЦХМ до потребителей - газовую линию от потребителей до всасывающего коллектора ЦХМ. - комплект монтажных материалов от ЦХМ до потребителей (включая материалы для сборки холодильных камер). Стоимость пола, светильники, рассчитываются отдельно.
1.1.223 | Участок от машинного зала до потребителей длиной 110 метров погонных, для НТ ЦХМ мощностью от 30 до 45 кВт | комплект | 13711.87 | EUR |  | 0 | Монтажные материалы для НТ ЦХМ включают: - жидкостную линию от ЦХМ до потребителей - газовую линию от потребителей до всасывающего коллектора ЦХМ. - комплект монтажных материалов от ЦХМ до потребителей (включая материалы для сборки холодильных камер). Стоимость пола, светильники, рассчитываются отдельно.
1.1.224 | Участок от машинного зала до потребителей длиной 130 метров погонных, для НТ ЦХМ мощностью от 30 до 45 кВт | комплект | 16204.93 | EUR |  | 0 | Монтажные материалы для НТ ЦХМ включают: - жидкостную линию от ЦХМ до потребителей - газовую линию от потребителей до всасывающего коллектора ЦХМ. - комплект монтажных материалов от ЦХМ до потребителей (включая материалы для сборки холодильных камер). Стоимость пола, светильники, рассчитываются отдельно.
1.1.225 | Участок от машинного зала до потребителей длиной 150 метров погонных, для НТ ЦХМ мощностью от 30 до 45 кВт | комплект | 18698 | EUR |  | 0 | Монтажные материалы для НТ ЦХМ включают: - жидкостную линию от ЦХМ до потребителей - газовую линию от потребителей до всасывающего коллектора ЦХМ. - комплект монтажных материалов от ЦХМ до потребителей (включая материалы для сборки холодильных камер). Стоимость пола, светильники, рассчитываются отдельно.
1.1.226 | Участок от машинного зала до потребителей длиной 170 метров погонных, для НТ ЦХМ мощностью от 30 до 45 кВт | комплект | 21191.07 | EUR |  | 0 | Монтажные материалы для НТ ЦХМ включают: - жидкостную линию от ЦХМ до потребителей - газовую линию от потребителей до всасывающего коллектора ЦХМ. - комплект монтажных материалов от ЦХМ до потребителей (включая материалы для сборки холодильных камер). Стоимость пола, светильники, рассчитываются отдельно.
1.1.227 | Участок от машинного зала до потребителей длиной 50 метров погонных, для НТ ЦХМ мощностью от 46 до 60 кВт | комплект | 7557.82 | EUR |  | 0 | Монтажные материалы для НТ ЦХМ включают: - жидкостную линию от ЦХМ до потребителей - газовую линию от потребителей до всасывающего коллектора ЦХМ. - комплект монтажных материалов от ЦХМ до потребителей (включая материалы для сборки холодильных камер). Стоимость пола, светильники, рассчитываются отдельно.
1.1.228 | Участок от машинного зала до потребителей длиной 60 метров погонных, для НТ ЦХМ мощностью от 46 до 60 кВт | комплект | 9069.39 | EUR |  | 0 | Монтажные материалы для НТ ЦХМ включают: - жидкостную линию от ЦХМ до потребителей - газовую линию от потребителей до всасывающего коллектора ЦХМ. - комплект монтажных материалов от ЦХМ до потребителей (включая материалы для сборки холодильных камер). Стоимость пола, светильники, рассчитываются отдельно.
1.1.229 | Участок от машинного зала до потребителей длиной 75 метров погонных, для НТ ЦХМ мощностью от 46 до 60 кВт | комплект | 11336.73 | EUR |  | 0 | Монтажные материалы для НТ ЦХМ включают: - жидкостную линию от ЦХМ до потребителей - газовую линию от потребителей до всасывающего коллектора ЦХМ. - комплект монтажных материалов от ЦХМ до потребителей (включая материалы для сборки холодильных камер). Стоимость пола, светильники, рассчитываются отдельно.
1.1.230 | Участок от машинного зала до потребителей длиной 90 метров погонных, для НТ ЦХМ мощностью от 46 до 60 кВт | комплект | 13604.08 | EUR |  | 0 | Монтажные материалы для НТ ЦХМ включают: - жидкостную линию от ЦХМ до потребителей - газовую линию от потребителей до всасывающего коллектора ЦХМ. - комплект монтажных материалов от ЦХМ до потребителей (включая материалы для сборки холодильных камер). Стоимость пола, светильники, рассчитываются отдельно.
1.1.231 | Участок от машинного зала до потребителей длиной 110 метров погонных, для НТ ЦХМ мощностью от 46 до 60 кВт | комплект | 16627.21 | EUR |  | 0 | Монтажные материалы для НТ ЦХМ включают: - жидкостную линию от ЦХМ до потребителей - газовую линию от потребителей до всасывающего коллектора ЦХМ. - комплект монтажных материалов от ЦХМ до потребителей (включая материалы для сборки холодильных камер). Стоимость пола, светильники, рассчитываются отдельно.
1.1.232 | Участок от машинного зала до потребителей длиной 130 метров погонных, для НТ ЦХМ мощностью от 46 до 60 кВт | комплект | 19650.33 | EUR |  | 0 | Монтажные материалы для НТ ЦХМ включают: - жидкостную линию от ЦХМ до потребителей - газовую линию от потребителей до всасывающего коллектора ЦХМ. - комплект монтажных материалов от ЦХМ до потребителей (включая материалы для сборки холодильных камер). Стоимость пола, светильники, рассчитываются отдельно.
1.1.233 | Участок от машинного зала до потребителей длиной 150 метров погонных, для НТ ЦХМ мощностью от 46 до 60 кВт | комплект | 22673.46 | EUR |  | 0 | Монтажные материалы для НТ ЦХМ включают: - жидкостную линию от ЦХМ до потребителей - газовую линию от потребителей до всасывающего коллектора ЦХМ. - комплект монтажных материалов от ЦХМ до потребителей (включая материалы для сборки холодильных камер). Стоимость пола, светильники, рассчитываются отдельно.
1.1.234 | Участок от машинного зала до потребителей длиной 170 метров погонных, для НТ ЦХМ мощностью от 46 до 60 кВт | комплект | 25696.59 | EUR |  | 0 | Монтажные материалы для НТ ЦХМ включают: - жидкостную линию от ЦХМ до потребителей - газовую линию от потребителей до всасывающего коллектора ЦХМ. - комплект монтажных материалов от ЦХМ до потребителей (включая материалы для сборки холодильных камер). Стоимость пола, светильники, рассчитываются отдельно.

## Работы
п/п № | Наименование работ/материалов | Единица измерения | Единичная стоимость, без НДС | Валюта | Кол-во | Итоговая стоимость, без НДС | Примечания
1 | Работы по холодильному оборудованию
1.1. | Монтаж/демонтаж
1.1.1 | Демонтаж Холодильной Камеры | н/ч | 1588.13 | руб. |  | 0 | Цена за демонтаж 1 м2 камеры без вывоза
1.1.2 | Демонтаж Единицы ТХО до 1850 мм. | н/ч | 1680 | руб. |  | 0 | Цена за демонтажа 1 единицы оборудования без вывоза
1.1.3 | Демонтаж Единицы ТХО от 2500 до 3750 мм. | н/ч | 1690.21 | руб. |  | 0 | Цена за демонтажа 1 единицы оборудования без вывоза
1.1.4 | Демонтаж конденсаторного блока до 50кВт | шт. | 1700.42 | руб. |  | 0 | Цена за демонтаж 1 Конденсатора не учитывая используемую технику
1.1.5 | Демонтаж конденсаторного блока от 50 кВт до 200 кВт | шт. | 1710.63 | руб. |  | 0 | Цена за демонтаж 1 Конденсатора не учитывая используемую технику
1.1.6 | Демонтаж конденсаторного блока от 200 кВт до 400 кВт | шт. | 1720.83 | руб. |  | 0 | Цена за демонтаж 1 Конденсатора не учитывая используемую технику
1.1.7 | Демонтаж конденсаторного блока от 400 кВт до 600 кВт | шт. | 1731.04 | руб. |  | 0 | Цена за демонтаж 1 Конденсатора не учитывая используемую технику
1.1.8 | Демонтаж конденсаторного блока от 600 кВт до 800 кВт | шт. | 1741.25 | руб. |  | 0 | Цена за демонтаж 1 Конденсатора не учитывая используемую технику
1.1.9 | Демонтаж ЦХМ до 50 кВт | н/ч | 1720.83 | руб. |  | 0 | Цена за демонтаж 1 ЦХМ без вывоза
1.1.10 | Демонтаж ЦХМ от 50 до 200 кВт | н/ч | 1731.04 | руб. |  | 0 | Цена за демонтаж 1 ЦХМ без вывоза
1.1.11 | Демонтаж ЦХМ от 200 до 350 кВт | н/ч | 1741.25 | руб. |  | 0 | Цена за демонтаж 1 ЦХМ без вывоза
1.1.12 | Демонтаж ЦХМ от 350 до 500 кВт | н/ч | 1751.46 | руб. |  | 0 | Цена за демонтаж 1 ЦХМ без вывоза
1.1.13 | Монтаж Холодильной Камеры среднетемпературной высотой до 2,5 м. | н/ч | 1001.25 | руб. |  | 0 | Цена за монтаж 1 м2
1.1.14 | Монтаж Холодильной Камеры среднетемпературной высотой выше 2,5 м. | н/ч | 1020.6563 | руб. |  | 0 | Цена за монтаж 1 м2
1.1.15 | Монтаж Холодильной Камеры низкотемпературной высотой до 2,5 м. | н/ч | 1008.675 | руб. |  | 0 | Цена за монтаж 1 м2
1.1.16 | Монтаж Холодильной Камеры низкотемпературной высотой выше 2,5 м. | н/ч | 1028.0812 | руб. |  | 0 | Цена за монтаж 1 м2
1.1.17 | Стоимость монтажа оборудования: ЦХМ от 0 до 30 кВт | н/ч | 1079.2125 | руб. |  | 0 | Монтаж ЦХМ+Эл.щит (с учётом подключения (гидравлика и электрика)
1.1.18 | Стоимость монтажа оборудования: ЦХМ от 50 до 200 кВт | н/ч | 1079.955 | руб. |  | 0 | Монтаж ЦХМ+Эл.щит (с учётом подключения (гидравлика и электрика)
1.1.19 | Стоимость монтажа оборудования: ЦХМ от 200 кВт до 400 кВт | н/ч | 1080.6975 | руб. |  | 0 | Монтаж ЦХМ+Эл.щит (с учётом подключения (гидравлика и электрика)
1.1.20 | Стоимость монтажа оборудования: конденсаторный блок до 50кВт | н/ч | 1076.2425 | руб. |  | 0 | Монтаж КБ с учётом подключения (гидравлика и электрика)
1.1.21 | Стоимость монтажа оборудования: конденсаторный блок от 50 кВт до 200 кВт | н/ч | 1076.985 | руб. |  | 0 | Монтаж КБ с учётом подключения (гидравлика и электрика)
1.1.22 | Стоимость монтажа оборудования: конденсаторный блок от 200 кВт до 400 кВт | н/ч | 1077.7275 | руб. |  | 0 | Монтаж КБ с учётом подключения (гидравлика и электрика)
1.1.23 | Стоимость монтажа оборудования: конденсаторный блок от 400 кВт до 600 кВт | н/ч | 1078.47 | руб. |  | 0 | Монтаж КБ с учётом подключения (гидравлика и электрика)
1.1.24 | Стоимость монтажа оборудования: конденсаторный блок от 600 кВт до 800 кВт | н/ч | 1079.2125 | руб. |  | 0 | Монтаж КБ с учётом подключения (гидравлика и электрика)
1.1.25 | Монтаж воздухоохладителя до 10 кВт (высота до 2,5 м) | н/ч | 1068.8175 | руб. |  | 0 | Монтаж единицы оборудования с учётом подключения (гидравлика и электрика)
1.1.26 | Монтаж воздухоохладителя до 10 кВт (высота выше 2,5 м) | н/ч | 1069.56 | руб. |  | 0 | Монтаж единицы оборудования с учётом подключения (гидравлика и электрика)
1.1.27 | Монтаж воздухоохладителя от 10 кВт до 15 кВт | н/ч | 1070.3025 | руб. |  | 0 | Монтаж единицы оборудования с учётом подключения (гидравлика и электрика)
1.1.28 | Монтаж воздухоохладителя от 15 и более кВт | н/ч | 1071.045 | руб. |  | 0 | Монтаж единицы оборудования с учётом подключения (гидравлика и электрика)
1.1.29 | Стоимость монтажа оборудования: Фреонопровод- труба медная за погонный метр D от 6 до 42 (на высоте до 2,5 м.) | н/ч | 1137.1275 | руб. |  | 0 | Прокладка трубопровода любого диаметра за 1 метр
1.1.30 | Стоимость монтажа оборудования: Фреонопровод- труба медная за погонный метр D от 6 до 42 (на высоте выше 2,5 м.) | н/ч | 1157.2762 | руб. |  | 0 | Прокладка трубопровода любого диаметра за 1 метр
1.1.31 | Стоимость монтажа оборудования: Фреонопровод- труба медная за погонный метр D от 42 до 76 (на высоте до 2,5 м.) | н/ч | 1138.6125 | руб. |  | 0 | Прокладка трубопровода любого диаметра за 1 метр
1.1.32 | Стоимость монтажа оборудования: Фреонопровод- труба медная за погонный метр D от 42 до 76 (на высоте выше 2,5 м.) | н/ч | 1158.7612 | руб. |  | 0 | Прокладка трубопровода любого диаметра за 1 метр
1.1.33 | Стоимость монтажа оборудования: Фреонопровод- труба медная за погонный метр D от 76 и шире (на высоте до 2,5 м.) | н/ч | 1140.0975 | руб. |  | 0 | Прокладка трубопровода любого диаметра за 1 метр
1.1.34 | Стоимость монтажа оборудования: Фреонопровод- труба медная за погонный метр D от 76 и шире (на высоте выше 2,5 м.) | н/ч | 1160.2462 | руб. |  | 0 | Прокладка трубопровода любого диаметра за 1 метр
1.1.35 | Пусконаладочные работы по одной ЦХМ | н/ч | 1186.875 | руб. |  | 0 | Работы по пусконаладке 1 ЦХМ
1.1.36 | Прокладка электрического кабеля на высоте до 2,5 м. | н/ч | 1001.25 | руб. |  | 0 | Прокладка за 1 м.п.
1.1.37 | Прокладка электрического кабеля на высоте выше 2,5 м. | н/ч | 1020.6563 | руб. |  | 0 | Прокладка за 1 м.п.
1.1.38 | Монтаж стеклянной дверцы на СТ горки | м.п. | 1290.825 | руб. |  | 0 | За 1 дверцу с учётом регулировки
1.1.39 | Монтаж и ПНР воздухоохладителя в компрессорной | н/ч | 1068.8175 | руб. |  | 0
1.1.40 | Стоимость монтажа оборудования: Витрина/Горка/Бонета (вынос)) 3750 мм | н/ч | 1335.375 | руб. |  | 0
1.1.41 | Стоимость монтажа оборудования: Витрина/Горка/Бонета (вынос)) 2500 мм | н/ч | 1327.95 | руб. |  | 0
1.1.42 | Стоимость монтажа оборудования: Витрина/Горка/Бонета (вынос)) 1875 мм | н/ч | 1313.1 | руб. |  | 0
1.1.43 | Стоимость монтажа оборудования: Витрина/Горка/Бонета (вынос)) 1250 мм | н/ч | 1305.675 | руб. |  | 0
1.1.44 | Монтаж теплоизоляции фреоноторассы (всех типов) | м.п. | 1001.25 | руб. |  | 0
1.1.45 | Демонтаж фреоноторассы (всех типов) | м.п. | 1578.94 | руб. |  | 0
1.1.46 | Демонтаж пола холодильной камеры | м2 | 1593.23 | руб. |  | 0
1.1.47 | Стоимость монтажа оборудования: стол "Рыба на льду" | шт. | 1818 | руб. |  | 0
1.1.48 | Стоимость монтажа оборудования: ледогенетатор | н/ч | 1298.25 | руб. |  | 0
1.1.49 | Стоимость демонтажа оборудования: ледогенетатор | н/ч | 1680 | руб. |  | 0
1.1.50 | Демонтаж отбойников | м | 1526.88 | руб. |  | 0
1.1.51 | Стоимость демонтажа оборудования: стол "Рыба на льду" | шт. | 1680 | руб. |  | 0
1.1.52 | Стоимость монтажа оборудования: Витрина/Горка/Бонета/Шкаф - встройка | шт. | 1818 | руб. |  | 0
1.1.53 | Установка БМ | н/ч | 1570.43 | руб. |  | 0 | за 1 шт.
1.1.54 | Подключение БМ | н/ч | 1570.43 | руб. |  | 0 | за 1 шт.
1.1.55 | Настрока доп. модулей (счетчики и т. д.) | н/ч | 1570.43 | руб. |  | 0 | за 1 шт.
1.1.56 | Настройка контроллера потребителя | н/ч | 1570.43 | руб. |  | 0 | за 1 шт.
1.1.57 | Настройка блока мониторинга (до 40 потребителей) | н/ч | 1570.43 | руб. |  | 0 | за 1 шт.
1.1.58 | Настройка блока мониторинга (до 80 потребителей) | н/ч | 1570.43 | руб. |  | 0 | за 1 шт.
1.1.59 | Настройка блока мониторинга (до 120 потребителей) | н/ч | 1570.43 | руб. |  | 0 | за 1 шт.
1.1.60 | Прокладка сигнального кабеля (витой пары) | н/ч | 1020.6563 | руб. |  | 0 | за 1 метр.
1.1.61 | Подключение контроллера | н/ч | 1570.43 | руб. |  | 0 | за 1 шт.
1.1.62 | Подключение счетчиков | н/ч | 1570.43 | руб. |  | 0 | за 1 шт.
1.1.63 | Создание планировки объекта | н/ч | 1580.55 | руб. |  | 0 | за 1 шт.
1.1.64 | Настройка системы мониторинга на ПК ГИ | н/ч | 1580.55 | руб. |  | 0 | за 1 шт.
1.1.65 | Замена компрессора централи (50-100 кВт) | шт. | 106747.12 | руб. |  | 0
1.1.66 | Демонтаж откатной двери холодильной камеры | шт. | 15000 | руб. |  | 0
1.1.67 | Демонтаж распашной двери холодильной камеры | шт. | 5500 | руб. |  | 0
1.1.68 | Монтаж откатной двери холодильной камеры | шт. | 27500 | руб. |  | 0
1.1.69 | Монтаж распашной двери холодильной камеры | шт. | 8000 | руб. |  | 0
1.1.70 | Сбор фреона в ресивер СТЦ | шт. | 4166.66 | руб. |  | 0
1.1.71 | Организация проема в полу для доступа к магистрали | шт. | 5000 | руб. |  | 0
1.1.72 | Врезка 2х шаровых кранов на магистраль | шт. | 5000 | руб. |  | 0
1.1.73 | Организация системы дренажа | шт. | 12500 | руб. |  | 0
1.2. | Логистика
1.2.1 | Упаковка демонтируемого оборудования для перевозки на склад или другой объект | шт | 5990 | руб. |  | 0 | Произвести консервацию точек присоединения (фреонопровод необходимо запаять). Произвести фотофиксацию оборудования. Произвести упаковку ТХО в полиэтиленовую пленку толщиной не менее 300 мкм ГОСТ 10354 82. С защитой корпуса и фасонных элементов с помощью фанеры 10 мм и пенопласта толщиной не менее 30 мм. При подготовке к транспортировке оборудование должно быть закреплено на паллеты без возможности смещения, повреждения и опрокидывания. Параметры паллет должны соответствовать требованиям к перемещаемым грузам погрузчиком типа Jungheinrich DFG 316.
1.2.2 | ЦФО_Стоимость крана, стрела 15 м_н/ч | н/ч | 4232 | руб. |  | 0 | Стоимость аренды дополнительного часа при заказе смены
1.2.3 | ЦФО_Стоимость крана, стрела 30 м_н/ч | н/ч | 5158 | руб. |  | 0 | Стоимость аренды дополнительного часа при заказе смены
1.2.4 | ЦФО_Стоимость крана, стела 60 м_н/ч | н/ч | 19838 | руб. |  | 0 | Стоимость аренды дополнительного часа при заказе смены
1.2.5 | ЦФО_Стоимость крана, стрела 15 м_смена | смена | 33724 | руб. |  | 0 | Стоимость аренды за смену
1.2.6 | ЦФО_Стоимость крана, стрела 30 м_смена | смена | 42320 | руб. |  | 0 | Стоимость аренды за смену
1.2.7 | ЦФО_Стоимость крана, стела 60 м_смена | смена | 148120 | руб. |  | 0 | Стоимость аренды за смену
1.2.8 | ЦФО_Перевозка 1 машиной_фура | фура | 116380 | руб. |  | 0 | В стоимость перевозки входит погрузка/разгузка
1.2.9 | ЦФО_Перевозка 1 машиной_маз | маз | 72738 | руб. |  | 0 | В стоимость перевозки входит погрузка/разгузка
1.2.10 | ЦФО_Перевозка 1 машиной_газель | газель | 43643 | руб. |  | 0 | В стоимость перевозки входит погрузка/разгузка
1.2.11 | СЗФО_Стоимость крана, стрела 15 м_н/ч | н/ч | 4232 | руб. |  | 0 | Стоимость аренды дополнительного часа при заказе смены
1.2.12 | СЗФО_Стоимость крана, стрела 30 м_н/ч | н/ч | 5422 | руб. |  | 0 | Стоимость аренды дополнительного часа при заказе смены
1.2.13 | СЗФО_Стоимость крана, стела 60 м_н/ч | н/ч | 19176 | руб. |  | 0 | Стоимость аренды дополнительного часа при заказе смены
1.2.14 | СЗФО_Стоимость крана, стрела 15 м_смена | смена | 33063 | руб. |  | 0 | Стоимость аренды за смену
1.2.15 | СЗФО_Стоимость крана, стрела 30 м_смена | смена | 42320 | руб. |  | 0 | Стоимость аренды за смену
1.2.16 | СЗФО_Стоимость крана, стела 60 м_смена | смена | 145475 | руб. |  | 0 | Стоимость аренды за смену
1.2.17 | СЗФО_Перевозка 1 машиной_фура | фура | 198375 | руб. |  | 0 | В стоимость перевозки входит погрузка/разгузка
1.2.18 | СЗФО_Перевозка 1 машиной_маз | маз | 125638 | руб. |  | 0 | В стоимость перевозки входит погрузка/разгузка
1.2.19 | СЗФО_Перевозка 1 машиной_газель | газель | 84640 | руб. |  | 0 | В стоимость перевозки входит погрузка/разгузка
1.2.20 | ПФО_Стоимость крана, стрела 15 м_н/ч | н/ч | 4232 | руб. |  | 0 | Стоимость аренды дополнительного часа при заказе смены
1.2.21 | ПФО_Стоимость крана, стрела 30 м_н/ч | н/ч | 5422 | руб. |  | 0 | Стоимость аренды дополнительного часа при заказе смены
1.2.22 | ПФО_Стоимость крана, стела 60 м_н/ч | н/ч | 19176 | руб. |  | 0 | Стоимость аренды дополнительного часа при заказе смены
1.2.23 | ПФО_Стоимость крана, стрела 15 м_смена | смена | 33063 | руб. |  | 0 | Стоимость аренды за смену
1.2.24 | ПФО_Стоимость крана, стрела 30 м_смена | смена | 42320 | руб. |  | 0 | Стоимость аренды за смену
1.2.25 | ПФО_Стоимость крана, стела 60 м_смена | смена | 145475 | руб. |  | 0 | Стоимость аренды за смену
1.2.26 | ПФО_Перевозка 1 машиной_фура | фура | 206310 | руб. |  | 0 | В стоимость перевозки входит погрузка/разгузка
1.2.27 | ПФО_Перевозка 1 машиной_маз | маз | 140185 | руб. |  | 0 | В стоимость перевозки входит погрузка/разгузка
1.2.28 | ПФО_Перевозка 1 машиной_газель | газель | 97865 | руб. |  | 0 | В стоимость перевозки входит погрузка/разгузка
1.2.29 | УФО_Стоимость крана, стрела 15 м_н/ч | н/ч | 4232 | руб. |  | 0 | Стоимость аренды дополнительного часа при заказе смены
1.2.30 | УФО_Стоимость крана, стрела 30 м_н/ч | н/ч | 5422 | руб. |  | 0 | Стоимость аренды дополнительного часа при заказе смены
1.2.31 | УФО_Стоимость крана, стела 60 м_н/ч | н/ч | 19176 | руб. |  | 0 | Стоимость аренды дополнительного часа при заказе смены
1.2.32 | УФО_Стоимость крана, стрела 15 м_смена | смена | 33063 | руб. |  | 0 | Стоимость аренды за смену
1.2.33 | УФО_Стоимость крана, стрела 30 м_смена | смена | 42320 | руб. |  | 0 | Стоимость аренды за смену
1.2.34 | УФО_Стоимость крана, стела 60 м_смена | смена | 142830 | руб. |  | 0 | Стоимость аренды за смену
1.2.35 | УФО_Перевозка 1 машиной_фура | фура | 357075 | руб. |  | 0 | В стоимость перевозки входит погрузка/разгузка
1.2.36 | УФО_Перевозка 1 машиной_маз | маз | 244663 | руб. |  | 0 | В стоимость перевозки входит погрузка/разгузка
1.2.37 | УФО_Перевозка 1 машиной_газель | газель | 158700 | руб. |  | 0 | В стоимость перевозки входит погрузка/разгузка
1.2.38 | ЮФО_Стоимость крана, стрела 15 м_н/ч | н/ч | 4232 | руб. |  | 0 | Стоимость аренды дополнительного часа при заказе смены
1.2.39 | ЮФО_Стоимость крана, стрела 30 м_н/ч | н/ч | 5951 | руб. |  | 0 | Стоимость аренды дополнительного часа при заказе смены
1.2.40 | ЮФО_Стоимость крана, стела 60 м_н/ч | н/ч | 20499 | руб. |  | 0 | Стоимость аренды дополнительного часа при заказе смены
1.2.41 | ЮФО_Стоимость крана, стрела 15 м_смена | смена | 35708 | руб. |  | 0 | Стоимость аренды за смену
1.2.42 | ЮФО_Стоимость крана, стрела 30 м_смена | смена | 43643 | руб. |  | 0 | Стоимость аренды за смену
1.2.43 | ЮФО_Стоимость крана, стела 60 м_смена | смена | 148120 | руб. |  | 0 | Стоимость аренды за смену
1.2.44 | ЮФО_Перевозка 1 машиной_фура | фура | 260533 | руб. |  | 0 | В стоимость перевозки входит погрузка/разгузка
1.2.45 | ЮФО_Перевозка 1 машиной_маз | маз | 174570 | руб. |  | 0 | В стоимость перевозки входит погрузка/разгузка
1.2.46 | ЮФО_Перевозка 1 машиной_газель | газель | 119025 | руб. |  | 0 | В стоимость перевозки входит погрузка/разгузка
1.2.47 | СФО_Стоимость крана, стрела 15 м_н/ч | н/ч | 4100 | руб. |  | 0 | Стоимость аренды дополнительного часа при заказе смены
1.2.48 | СФО_Стоимость крана, стрела 30 м_н/ч | н/ч | 5422 | руб. |  | 0 | Стоимость аренды дополнительного часа при заказе смены
1.2.49 | СФО_Стоимость крана, стела 60 м_н/ч | н/ч | 19176 | руб. |  | 0 | Стоимость аренды дополнительного часа при заказе смены
1.2.50 | СФО_Стоимость крана, стрела 15 м_смена | смена | 33063 | руб. |  | 0 | Стоимость аренды за смену
1.2.51 | СФО_Стоимость крана, стрела 30 м_смена | смена | 40998 | руб. |  | 0 | Стоимость аренды за смену
1.2.52 | СФО_Стоимость крана, стела 60 м_смена | смена | 142830 | руб. |  | 0 | Стоимость аренды за смену
1.2.53 | СФО_Перевозка 1 машиной_фура | фура | 542225 | руб. |  | 0 | В стоимость перевозки входит погрузка/разгузка
1.2.54 | СФО_Перевозка 1 машиной_маз | маз | 363688 | руб. |  | 0 | В стоимость перевозки входит погрузка/разгузка
1.2.55 | СФО_Перевозка 1 машиной_газель | газель | 251275 | руб. |  | 0 | В стоимость перевозки входит погрузка/разгузка
1.3. | Утилизация
1.3.1 | Утилизация упаковочного материала нового оборудования (при монтаже нового оборудования)_без актов | шт. | 1618 | руб. |  | 0 | Вывоз и утилизация
1.3.2 | Утилизация ЦХМ до 50 кВт_без актов | шт. | 26218 | руб. |  | 0 | Вывоз и утилизация
1.3.3 | Утилизация ЦХМ свыше 50 кВт_без актов | шт. | 34650 | руб. |  | 0 | Вывоз и утилизация
1.3.4 | Утилизация конденсаторного до 60 кВт_без актов | шт. | 28097 | руб. |  | 0 | Вывоз и утилизация
1.3.5 | Утилизация конденсаторного свыше 60 кВт_без актов | шт. | 37257 | руб. |  | 0 | Вывоз и утилизация
1.3.6 | Стоимость утилизации оборудования: Камера холодильная за м2_без актов | м2 | 346 | руб. |  | 0 | Вывоз и утилизация
1.3.7 | Стоимость утилизации оборудования: Витрина/Горка/Бонета 3750 мм_без актов | шт. | 5600 | руб. |  | 0 | Вывоз и утилизация
1.3.8 | Стоимость утилизации оборудования: Витрина/Горка/Бонета 2500 мм_без актов | шт. | 4971 | руб. |  | 0 | Вывоз и утилизация
1.3.9 | Стоимость утилизации оборудования: Витрина/Горка/Бонета 1875 мм_без актов | шт. | 4702 | руб. |  | 0 | Вывоз и утилизация
1.3.10 | Стоимость утилизации оборудования: Витрина/Горка/Бонета 1250 мм_без актов | шт. | 3983 | руб. |  | 0 | Вывоз и утилизация
1.3.11 | Утилизация упаковочного материала нового оборудования (при монтаже нового оборудования)_с актами | шт. | 8105 | руб. |  | 0 | Вывоз и утилизация
1.3.12 | Утилизация ЦХМ до 50 кВт_с актами | шт. | 31462 | руб. |  | 0 | Вывоз и утилизация
1.3.13 | Утилизация ЦХМ свыше 50 кВт_с актами | шт. | 41580 | руб. |  | 0 | Вывоз и утилизация
1.3.14 | Утилизация конденсаторного до 60 кВт_с актами | шт. | 33716 | руб. |  | 0 | Вывоз и утилизация
1.3.15 | Утилизация конденсаторного свыше 60 кВт_с актами | шт. | 44709 | руб. |  | 0 | Вывоз и утилизация
1.3.16 | Стоимость утилизации оборудования: Камера холодильная за м2_с актами | м2 | 415 | руб. |  | 0 | Вывоз и утилизация
1.3.17 | Стоимость утилизации оборудования: Витрина/Горка/Бонета 3750 мм_с актами | шт. | 6720 | руб. |  | 0 | Вывоз и утилизация
1.3.18 | Стоимость утилизации оборудования: Витрина/Горка/Бонета 2500 мм_с актами | шт. | 5966 | руб. |  | 0 | Вывоз и утилизация
1.3.19 | Стоимость утилизации оборудования: Витрина/Горка/Бонета 1875 мм_с актами | шт. | 5642 | руб. |  | 0 | Вывоз и утилизация
1.3.20 | Стоимость утилизации оборудования: Витрина/Горка/Бонета 1250 мм_с актами | шт. | 4780 | руб. |  | 0 | Вывоз и утилизация